## Anhang_C3-4_2015-07-01
Verant | Verant_Bez | Gruppe | GeGruppe_Bez | Blockname | Blocklayer | Attributname | Attributinhalt | Attributslayer | Eingabetyp | Eingabewert | Suffix
A- | Variable – steht allen Verantwortlichen Stellen zur Verfügung | BE | Beschriftung | A-_BE_INFOBLOCK | A-ALADAT-B-------0-- | AUFNAHMEART | Aufnahmeart 2D/3D | A-ALADATT--------0-- | Text | 3D
A- | Variable – steht allen Verantwortlichen Stellen zur Verfügung | BE | Beschriftung | A-_BE_INFOBLOCK | A-ALADAT-B-------0-- | AUFNAHMEZEITRAUM | Aufnahmezeitraum | A-ALADATT--------0-- | Text | 04.2011 - 07.2011
A- | Variable – steht allen Verantwortlichen Stellen zur Verfügung | BE | Beschriftung | A-_BE_INFOBLOCK | A-ALADAT-B-------0-- | CAD_ANWENDUNG | CAD-Anwendung / Programm | A-ALADATT--------0-- | Text | ArchiCAD 14
A- | Variable – steht allen Verantwortlichen Stellen zur Verfügung | BE | Beschriftung | A-_BE_INFOBLOCK | A-ALADAT-B-------0-- | INFORMATIONSDICHTE | Informationsdichte gemäß ÖNORM A 6250-1 | A-ALADATT--------0-- | Ganzzahl | 3
A- | Variable – steht allen Verantwortlichen Stellen zur Verfügung | BE | Beschriftung | A-_BE_INFOBLOCK | A-ALADAT-B-------0-- | MESSGENAUIGKEIT | Meßgenauigkeit gemäß ÖNORM A 6250-1 | A-ALADATT--------0-- | Text | 1
A- | Variable – steht allen Verantwortlichen Stellen zur Verfügung | BE | Beschriftung | A-_BE_INFOBLOCK | A-ALADAT-B-------0-- | MESSMETHODE | Meßmethode (Maßband, Distometer, Laser u. dgl.) | A-ALADATT--------0-- | Text | Laser
A- | Variable – steht allen Verantwortlichen Stellen zur Verfügung | BE | Beschriftung | A-_BE_INFOBLOCK | A-ALADAT-B-------0-- | TECHNISCHE_QUALIFIKATION | Technische Qualifikation Plandatei (CAD-Richtlinie Hochbau BMWA, ÖNORM A 6240-4 u. dgl.) | A-ALADATT--------0-- | Text | A6240-4
A- | Variable – steht allen Verantwortlichen Stellen zur Verfügung | BE | Beschriftung | A-_BE_INFOBLOCK | A-ALADAT-B-------0-- | VERMESSER_NAME | Auftragnehmer | A-ALADATT--------0-- | Text | Name
A- | Variable – steht allen Verantwortlichen Stellen zur Verfügung | BE | Beschriftung | A-_BE_INFOBLOCK | A-ALADAT-B-------0-- | ZUSATZINFORMATION_1 |  | A-ALADATT--------0--
A- | Variable – steht allen Verantwortlichen Stellen zur Verfügung | BE | Beschriftung | A-_BE_INFOBLOCK | A-ALADAT-B-------0-- | ZUSATZINFORMATION_2 |  | A-ALADATT--------0--
A- | Variable – steht allen Verantwortlichen Stellen zur Verfügung | PL | Plankopf, Planrahmen | A-_PL_KOPF-A4 | A-PLKOPF-B-------0-- | BAUBEHOERDE_ANSCHRIFT | Baubehörde Anschrift | A-PLPBEHT--------0-- | Text
A- | Variable – steht allen Verantwortlichen Stellen zur Verfügung | PL | Plankopf, Planrahmen | A-_PL_KOPF-A4 | A-PLKOPF-B-------0-- | BAUBEHOERDE_NAME_1 | Baubehörde Name 1. Zeile | A-PLPBEHT--------0-- | Text
A- | Variable – steht allen Verantwortlichen Stellen zur Verfügung | PL | Plankopf, Planrahmen | A-_PL_KOPF-A4 | A-PLKOPF-B-------0-- | BAUBEHOERDE_NAME_2 | Baubehörde Name 2. Zeile | A-PLPBEHT--------0-- | Text
A- | Variable – steht allen Verantwortlichen Stellen zur Verfügung | PL | Plankopf, Planrahmen | A-_PL_KOPF-A4 | A-PLKOPF-B-------0-- | BAUFUEHRER_ANSCHRIFT | Bauführer Anschrift | A-PLPFUET--------0-- | Text
A- | Variable – steht allen Verantwortlichen Stellen zur Verfügung | PL | Plankopf, Planrahmen | A-_PL_KOPF-A4 | A-PLKOPF-B-------0-- | BAUFUEHRER_NAME_1 | Bauführer Name 1. Zeile | A-PLPFUET--------0-- | Text
A- | Variable – steht allen Verantwortlichen Stellen zur Verfügung | PL | Plankopf, Planrahmen | A-_PL_KOPF-A4 | A-PLKOPF-B-------0-- | BAUFUEHRER_NAME_2 | Bauführer Name 2. Zeile | A-PLPFUET--------0-- | Text
A- | Variable – steht allen Verantwortlichen Stellen zur Verfügung | PL | Plankopf, Planrahmen | A-_PL_KOPF-A4 | A-PLKOPF-B-------0-- | BAUTEXT_1 | Bautext 1. Zeile | A-PLPDATT--------0-- | Text | Einrichtungsentwurf
A- | Variable – steht allen Verantwortlichen Stellen zur Verfügung | PL | Plankopf, Planrahmen | A-_PL_KOPF-A4 | A-PLKOPF-B-------0-- | BAUTEXT_2 | Bautext 2. Zeile | A-PLPDATT--------0-- | Text | Büroausstattung
A- | Variable – steht allen Verantwortlichen Stellen zur Verfügung | PL | Plankopf, Planrahmen | A-_PL_KOPF-A4 | A-PLKOPF-B-------0-- | BAUWERBER_ANSCHRIFT | Bauwerber Anschrift | A-PLPWERT--------0-- | Text
A- | Variable – steht allen Verantwortlichen Stellen zur Verfügung | PL | Plankopf, Planrahmen | A-_PL_KOPF-A4 | A-PLKOPF-B-------0-- | BAUWERBER_NAME_1 | Bauwerber Name 1. Zeile | A-PLPWERT--------0-- | Text
A- | Variable – steht allen Verantwortlichen Stellen zur Verfügung | PL | Plankopf, Planrahmen | A-_PL_KOPF-A4 | A-PLKOPF-B-------0-- | BAUWERBER_NAME_2 | Bauwerber Name 2. Zeile | A-PLPWERT--------0-- | Text
A- | Variable – steht allen Verantwortlichen Stellen zur Verfügung | PL | Plankopf, Planrahmen | A-_PL_KOPF-A4 | A-PLKOPF-B-------0-- | BAUWERBER_V_ANSCHRIFT | Bauwerber Vertreter Anschrift | A-PLPWERT--------0-- | Text
A- | Variable – steht allen Verantwortlichen Stellen zur Verfügung | PL | Plankopf, Planrahmen | A-_PL_KOPF-A4 | A-PLKOPF-B-------0-- | BAUWERBER_V_NAME_1 | Bauwerber Vertreter Name 1. Zeile | A-PLPWERT--------0-- | Text
A- | Variable – steht allen Verantwortlichen Stellen zur Verfügung | PL | Plankopf, Planrahmen | A-_PL_KOPF-A4 | A-PLKOPF-B-------0-- | BAUWERBER_V_NAME_2 | Bauwerber Vertreter Name 2. Zeile | A-PLPWERT--------0-- | Text
A- | Variable – steht allen Verantwortlichen Stellen zur Verfügung | PL | Plankopf, Planrahmen | A-_PL_KOPF-A4 | A-PLKOPF-B-------0-- | G_EIGENTUEMER_ANSCHRIFT | Grundstückseigentümer Anschrift | A-PLGEIGT--------0-- | Text
A- | Variable – steht allen Verantwortlichen Stellen zur Verfügung | PL | Plankopf, Planrahmen | A-_PL_KOPF-A4 | A-PLKOPF-B-------0-- | G_EIGENTUEMER_NAME_1 | Grundstückseigentümer Name 1. Zeile | A-PLGEIGT--------0-- | Text
A- | Variable – steht allen Verantwortlichen Stellen zur Verfügung | PL | Plankopf, Planrahmen | A-_PL_KOPF-A4 | A-PLKOPF-B-------0-- | G_EIGENTUEMER_NAME_2 | Grundstückseigentümer Name 2. Zeile | A-PLGEIGT--------0-- | Text
A- | Variable – steht allen Verantwortlichen Stellen zur Verfügung | PL | Plankopf, Planrahmen | A-_PL_KOPF-A4 | A-PLKOPF-B-------0-- | G_EIGENTUEMER_V_ANSCHRIFT | Vertreter Grundstückseigentümer Anschrift | A-PLGEIGT--------0-- | Text
A- | Variable – steht allen Verantwortlichen Stellen zur Verfügung | PL | Plankopf, Planrahmen | A-_PL_KOPF-A4 | A-PLKOPF-B-------0-- | G_EIGENTUEMER_V_NAME_1 | Vertreter Grundstückseigentümer Name 1. Zeile | A-PLGEIGT--------0-- | Text
A- | Variable – steht allen Verantwortlichen Stellen zur Verfügung | PL | Plankopf, Planrahmen | A-_PL_KOPF-A4 | A-PLKOPF-B-------0-- | G_EIGENTUEMER_V_NAME_2 | Vertreter Grundstückseigentümer Name 2. Zeile | A-PLGEIGT--------0-- | Text
A- | Variable – steht allen Verantwortlichen Stellen zur Verfügung | PL | Plankopf, Planrahmen | A-_PL_KOPF-A4 | A-PLKOPF-B-------0-- | G_EINLAGEZAHL | Einlagezahl | A-PLGKATT--------0-- | positive Ganzzahl | 735
A- | Variable – steht allen Verantwortlichen Stellen zur Verfügung | PL | Plankopf, Planrahmen | A-_PL_KOPF-A4 | A-PLKOPF-B-------0-- | G_KATASTRALGEMEINDE_1 | Katastralgemeinde 1 Zeile | A-PLGKATT--------0-- | Text | Bergern
A- | Variable – steht allen Verantwortlichen Stellen zur Verfügung | PL | Plankopf, Planrahmen | A-_PL_KOPF-A4 | A-PLKOPF-B-------0-- | G_KATASTRALGEMEINDE_2 | Katastralgemeinde 2 Zeile | A-PLGKATT--------0-- | Text | bei Pöggstall
A- | Variable – steht allen Verantwortlichen Stellen zur Verfügung | PL | Plankopf, Planrahmen | A-_PL_KOPF-A4 | A-PLKOPF-B-------0-- | G_KATASTRALGEMEINDENUMMER | Katastralgemeindenummer | A-PLGKATT--------0-- | positive Ganzzahl | 14305
A- | Variable – steht allen Verantwortlichen Stellen zur Verfügung | PL | Plankopf, Planrahmen | A-_PL_KOPF-A4 | A-PLKOPF-B-------0-- | G_LIEG_ID | ID-Kennung – eindeutige Identifikation Liegenschaft (z.B. Grundzahl u. dgl) | A-PLGLIET--------0-- | Text-ID | 690821
A- | Variable – steht allen Verantwortlichen Stellen zur Verfügung | PL | Plankopf, Planrahmen | A-_PL_KOPF-A4 | A-PLKOPF-B-------0-- | G_NUMMER_1 | Grundstücksnummer 1. Zeile | A-PLGKATT--------0-- | Sonderzahl_4 | .728/12
A- | Variable – steht allen Verantwortlichen Stellen zur Verfügung | PL | Plankopf, Planrahmen | A-_PL_KOPF-A4 | A-PLKOPF-B-------0-- | G_NUMMER_2 | Grundstücksnummer 2. Zeile | A-PLGKATT--------0-- | Sonderzahl_4 | 729/8
A- | Variable – steht allen Verantwortlichen Stellen zur Verfügung | PL | Plankopf, Planrahmen | A-_PL_KOPF-A4 | A-PLKOPF-B-------0-- | G_OBJEKT_ID | ID-Kennung – eindeutige Identifikation Objekt (Gebäude) | A-PLGOBJT--------0-- | Text-ID | 001
A- | Variable – steht allen Verantwortlichen Stellen zur Verfügung | PL | Plankopf, Planrahmen | A-_PL_KOPF-A4 | A-PLKOPF-B-------0-- | LEITER_ORG | Leiter der Organisationseinheit | A-PLPLINT--------0-- | Text
A- | Variable – steht allen Verantwortlichen Stellen zur Verfügung | PL | Plankopf, Planrahmen | A-_PL_KOPF-A4 | A-PLKOPF-B-------0-- | PLAN_ART | Planart Bezeichnung | A-PLPLINT--------0-- | Text | Entwurfsplan
A- | Variable – steht allen Verantwortlichen Stellen zur Verfügung | PL | Plankopf, Planrahmen | A-_PL_KOPF-A4 | A-PLKOPF-B-------0-- | PLAN_CODE | Plannummer/Laufende Nummer/Zeichnungsdaten | A-PLPLINT--------0-- | Listenauswahl
A- | Variable – steht allen Verantwortlichen Stellen zur Verfügung | PL | Plankopf, Planrahmen | A-_PL_KOPF-A4 | A-PLKOPF-B-------0-- | PLAN_DATEINAME | Dateiname | A-PLPLINT--------0-- | Text
A- | Variable – steht allen Verantwortlichen Stellen zur Verfügung | PL | Plankopf, Planrahmen | A-_PL_KOPF-A4 | A-PLKOPF-B-------0-- | PLAN_DATEINAME_LANG | Dateiname inkusive Dateipfad | A-PLPLINT--------0-- | Text
A- | Variable – steht allen Verantwortlichen Stellen zur Verfügung | PL | Plankopf, Planrahmen | A-_PL_KOPF-A4 | A-PLKOPF-B-------0-- | PLAN_DATUM_PLOT | aktuelles Druckdatum | A-PLPLINT--------0-- | Datum | 2011-07-01
A- | Variable – steht allen Verantwortlichen Stellen zur Verfügung | PL | Plankopf, Planrahmen | A-_PL_KOPF-A4 | A-PLKOPF-B-------0-- | PLAN_FLAECHE | Planfläche (Anzeige 3 Dezimalstellen) | A-PLPLINT--------0-- | positive Zahl | 0.725 | m2
A- | Variable – steht allen Verantwortlichen Stellen zur Verfügung | PL | Plankopf, Planrahmen | A-_PL_KOPF-A4 | A-PLKOPF-B-------0-- | PLAN_FREIGABE_AG | Name des Plan Genehmigers – auftraggeberseitig | A-PLPLINT--------0-- | Text
A- | Variable – steht allen Verantwortlichen Stellen zur Verfügung | PL | Plankopf, Planrahmen | A-_PL_KOPF-A4 | A-PLKOPF-B-------0-- | PLAN_FREIGABE_AG_DATUM | Datum der Planfreigabe – auftraggeberseitig | A-PLPLINT--------0-- | Datum | 2012-09-18
A- | Variable – steht allen Verantwortlichen Stellen zur Verfügung | PL | Plankopf, Planrahmen | A-_PL_KOPF-A4 | A-PLKOPF-B-------0-- | PLAN_FREIGABE_AN | Name des Plan Genehmigers – auftragnehmerseitig | A-PLPLINT--------0-- | Text
A- | Variable – steht allen Verantwortlichen Stellen zur Verfügung | PL | Plankopf, Planrahmen | A-_PL_KOPF-A4 | A-PLKOPF-B-------0-- | PLAN_FREIGABE_AN_DATUM | Datum der Planfreigabe – auftragnehmerseitig | A-PLPLINT--------0-- | Datum | 2012-09-27
A- | Variable – steht allen Verantwortlichen Stellen zur Verfügung | PL | Plankopf, Planrahmen | A-_PL_KOPF-A4 | A-PLKOPF-B-------0-- | PLAN_GENERALPLANER_ANSCHRIFT | Generalplaner Anschrift | A-PLPLINT--------0-- | Text
A- | Variable – steht allen Verantwortlichen Stellen zur Verfügung | PL | Plankopf, Planrahmen | A-_PL_KOPF-A4 | A-PLKOPF-B-------0-- | PLAN_GENERALPLANER_NAME_1 | Generalplaner Name 1. Zeile | A-PLPLINT--------0-- | Text
A- | Variable – steht allen Verantwortlichen Stellen zur Verfügung | PL | Plankopf, Planrahmen | A-_PL_KOPF-A4 | A-PLKOPF-B-------0-- | PLAN_GENERALPLANER_NAME_2 | Generalplaner Name 2. Zeile | A-PLPLINT--------0-- | Text
A- | Variable – steht allen Verantwortlichen Stellen zur Verfügung | PL | Plankopf, Planrahmen | A-_PL_KOPF-A4 | A-PLKOPF-B-------0-- | PLAN_HOEHE | Planhöhe (Anzeige 2 Dezimalstellen) | A-PLPLINT--------0-- | positive Zahl | 0.58 | m
A- | Variable – steht allen Verantwortlichen Stellen zur Verfügung | PL | Plankopf, Planrahmen | A-_PL_KOPF-A4 | A-PLKOPF-B-------0-- | PLAN_INHALT_1 | Planinhalt 1. Zeile | A-PLPLINT--------0-- | Text | EG01
A- | Variable – steht allen Verantwortlichen Stellen zur Verfügung | PL | Plankopf, Planrahmen | A-_PL_KOPF-A4 | A-PLKOPF-B-------0-- | PLAN_INHALT_2 | Planinhalt 2. Zeile | A-PLPLINT--------0-- | Text | Erdgeschoß
A- | Variable – steht allen Verantwortlichen Stellen zur Verfügung | PL | Plankopf, Planrahmen | A-_PL_KOPF-A4 | A-PLKOPF-B-------0-- | PLAN_LAENGE | Planlänge (Anzeige 3 Dezimalstellen) | A-PLPLINT--------0-- | positive Zahl | 1.65 | m
A- | Variable – steht allen Verantwortlichen Stellen zur Verfügung | PL | Plankopf, Planrahmen | A-_PL_KOPF-A4 | A-PLKOPF-B-------0-- | PLAN_MASSSTAB | Maßstab Layout | A-PLPLINT--------0-- | Sonderzahl_3 | 1:100
A- | Variable – steht allen Verantwortlichen Stellen zur Verfügung | PL | Plankopf, Planrahmen | A-_PL_KOPF-A4 | A-PLKOPF-B-------0-- | PLAN_NUMMER | Plannummer | A-PLPLINT--------0-- | Text | 4
A- | Variable – steht allen Verantwortlichen Stellen zur Verfügung | PL | Plankopf, Planrahmen | A-_PL_KOPF-A4 | A-PLKOPF-B-------0-- | PLAN_PARIE | Planparie | A-PLPLINT--------0-- | Text | A
A- | Variable – steht allen Verantwortlichen Stellen zur Verfügung | PL | Plankopf, Planrahmen | A-_PL_KOPF-A4 | A-PLKOPF-B-------0-- | PLAN_VERFASSER_ANSCHRIFT | Planverfasser Anschrift | A-PLPLINT--------0-- | Text
A- | Variable – steht allen Verantwortlichen Stellen zur Verfügung | PL | Plankopf, Planrahmen | A-_PL_KOPF-A4 | A-PLKOPF-B-------0-- | PLAN_VERFASSER_NAME_1 | Planverfasser Name 1. Zeile | A-PLPLINT--------0-- | Text
A- | Variable – steht allen Verantwortlichen Stellen zur Verfügung | PL | Plankopf, Planrahmen | A-_PL_KOPF-A4 | A-PLKOPF-B-------0-- | PLAN_VERFASSER_NAME_2 | Planverfasser Name 2. Zeile | A-PLPLINT--------0-- | Text
A- | Variable – steht allen Verantwortlichen Stellen zur Verfügung | PL | Plankopf, Planrahmen | A-_PL_KOPF-A4 | A-PLKOPF-B-------0-- | PROJEKT_ANSCHRIFT_1 | Projekt Anschrift 1. Zeile | A-PLPDATT--------0-- | Text
A- | Variable – steht allen Verantwortlichen Stellen zur Verfügung | PL | Plankopf, Planrahmen | A-_PL_KOPF-A4 | A-PLKOPF-B-------0-- | PROJEKT_ANSCHRIFT_2 | Projekt Anschrift 2. Zeile | A-PLPDATT--------0-- | Text
A- | Variable – steht allen Verantwortlichen Stellen zur Verfügung | PL | Plankopf, Planrahmen | A-_PL_KOPF-A4 | A-PLKOPF-B-------0-- | PROJEKT_BEZEICHNUNG | Projekt – Bezeichnung | A-PLPDATT--------0-- | Text
A- | Variable – steht allen Verantwortlichen Stellen zur Verfügung | PL | Plankopf, Planrahmen | A-_PL_KOPF-A4 | A-PLKOPF-B-------0-- | PROJEKT_LEITER_AG | Projektleiter auftraggeberseitig | A-PLPDATT--------0-- | Text
A- | Variable – steht allen Verantwortlichen Stellen zur Verfügung | PL | Plankopf, Planrahmen | A-_PL_KOPF-A4 | A-PLKOPF-B-------0-- | PROJEKT_NUMMER_AN | Projektnummer auftragnehmerseitig | A-PLPDATT--------0-- | Text
A- | Variable – steht allen Verantwortlichen Stellen zur Verfügung | PL | Plankopf, Planrahmen | A-_PL_KOPF-AENDERUNG | A-PLKOPF-B-------0-- | PLAN_AENDERUNGSBESCHREIBUNG_1 |  | A-PLKOPFT--------0--
A- | Variable – steht allen Verantwortlichen Stellen zur Verfügung | PL | Plankopf, Planrahmen | A-_PL_KOPF-AENDERUNG | A-PLKOPF-B-------0-- | PLAN_AENDERUNGSBESCHREIBUNG_2 |  | A-PLKOPFT--------0--
A- | Variable – steht allen Verantwortlichen Stellen zur Verfügung | PL | Plankopf, Planrahmen | A-_PL_KOPF-AENDERUNG | A-PLKOPF-B-------0-- | PLAN_BEARBEITER |  | A-PLKOPFT--------0--
A- | Variable – steht allen Verantwortlichen Stellen zur Verfügung | PL | Plankopf, Planrahmen | A-_PL_KOPF-AENDERUNG | A-PLKOPF-B-------0-- | PLAN_DATUM_AENDERUNG |  | A-PLKOPFT--------0--
A- | Variable – steht allen Verantwortlichen Stellen zur Verfügung | PL | Plankopf, Planrahmen | A-_PL_KOPF-AENDERUNG | A-PLKOPF-B-------0-- | PLAN_INDEX_1 |  | A-PLKOPFT--------0--
A- | Variable – steht allen Verantwortlichen Stellen zur Verfügung | PL | Plankopf, Planrahmen | A-_PL_LEGENDE | VARIIERT | BEZEICHNUNG |  | VARIIERT
AA | Außenanlagen | FM | Flächenermittlung/FM–Informationen | AA_FM_EINLAGEZAHL | AAFMEZ---B-------7-- | A_FLAECHE |  | AAFMFL--T--------7--
AA | Außenanlagen | FM | Flächenermittlung/FM–Informationen | AA_FM_EINLAGEZAHL | AAFMEZ---B-------7-- | DATUM_AENDERUNG |  | AAALADATT--------0--
AA | Außenanlagen | FM | Flächenermittlung/FM–Informationen | AA_FM_EINLAGEZAHL | AAFMEZ---B-------7-- | DATUM_AUFNAHME |  | AAALADATT--------0--
AA | Außenanlagen | FM | Flächenermittlung/FM–Informationen | AA_FM_EINLAGEZAHL | AAFMEZ---B-------7-- | G_EINLAGEZAHL |  | AAFMEZ--T--------7--
AA | Außenanlagen | FM | Flächenermittlung/FM–Informationen | AA_FM_EINLAGEZAHL | AAFMEZ---B-------7-- | G_ID |  | AAFMID--T--------7--
AA | Außenanlagen | FM | Flächenermittlung/FM–Informationen | AA_FM_EINLAGEZAHL | AAFMEZ---B-------7-- | G_KATASTRALGEMEINDE_1 |  | AAFMEZ--T--------7--
AA | Außenanlagen | FM | Flächenermittlung/FM–Informationen | AA_FM_FLAECHEN | AAFMFL---B-------7-- | A_FLAECHE |  | VARIIERT
AA | Außenanlagen | FM | Flächenermittlung/FM–Informationen | AA_FM_FLAECHEN | AAFMFL---B-------7-- | BEZEICHNUNG |  | AAFMBEZET--------7--
AA | Außenanlagen | FM | Flächenermittlung/FM–Informationen | AA_FM_FLAECHEN | AAFMFL---B-------7-- | DATUM_AENDERUNG |  | AAALADATT--------0--
AA | Außenanlagen | FM | Flächenermittlung/FM–Informationen | AA_FM_FLAECHEN | AAFMFL---B-------7-- | DATUM_AUFNAHME |  | AAALADATT--------0--
AA | Außenanlagen | FM | Flächenermittlung/FM–Informationen | AA_FM_FLAECHEN | AAFMFL---B-------7-- | ID |  | AAFMID--T--------7--
AA | Außenanlagen | FM | Flächenermittlung/FM–Informationen | AA_FM_FLAECHEN | AAFMFL---B-------7-- | MATERIAL_1 | Materialangabe 1 | AAFMINF1T--------7-- | Text
AA | Außenanlagen | FM | Flächenermittlung/FM–Informationen | AA_FM_FLAECHEN | AAFMFL---B-------7-- | ZU_ELEMENT_ID | gehört zu Außenanlagen-Element ID-Kennung (für Zuordnung FM) | AAFMZUELT--------7-- | Text-ID | 5425_125_A0
AA | Außenanlagen | FM | Flächenermittlung/FM–Informationen | AA_FM_GRUNDSTUECK | AAFMGRST-B-------7-- | A_FLAECHE |  | AAFMFL--T--------7--
AA | Außenanlagen | FM | Flächenermittlung/FM–Informationen | AA_FM_GRUNDSTUECK | AAFMGRST-B-------7-- | DATUM_AENDERUNG |  | AAALADATT--------0--
AA | Außenanlagen | FM | Flächenermittlung/FM–Informationen | AA_FM_GRUNDSTUECK | AAFMGRST-B-------7-- | DATUM_AUFNAHME |  | AAALADATT--------0--
AA | Außenanlagen | FM | Flächenermittlung/FM–Informationen | AA_FM_GRUNDSTUECK | AAFMGRST-B-------7-- | G_ADRESSE |  | AAFMGRSTT--------7--
AA | Außenanlagen | FM | Flächenermittlung/FM–Informationen | AA_FM_GRUNDSTUECK | AAFMGRST-B-------7-- | G_EINLAGEZAHL |  | AAFMGRSTT--------7--
AA | Außenanlagen | FM | Flächenermittlung/FM–Informationen | AA_FM_GRUNDSTUECK | AAFMGRST-B-------7-- | G_ID |  | AAFMID--T--------7--
AA | Außenanlagen | FM | Flächenermittlung/FM–Informationen | AA_FM_GRUNDSTUECK | AAFMGRST-B-------7-- | G_KATASTRALGEMEINDE_1 |  | AAFMGRSTT--------7--
AA | Außenanlagen | FM | Flächenermittlung/FM–Informationen | AA_FM_GRUNDSTUECK | AAFMGRST-B-------7-- | G_KATASTRALGEMEINDENUMMER |  | AAFMGRSTT--------7--
AA | Außenanlagen | FM | Flächenermittlung/FM–Informationen | AA_FM_GRUNDSTUECK | AAFMGRST-B-------7-- | G_NUMMER_1 |  | AAFMGRSTT--------7--
AA | Außenanlagen | FM | Flächenermittlung/FM–Informationen | AA_FM_LIEGENSCHAFT | AAFMLG---B-------7-- | A_FLAECHE |  | AAFMFL--T--------7--
AA | Außenanlagen | FM | Flächenermittlung/FM–Informationen | AA_FM_LIEGENSCHAFT | AAFMLG---B-------7-- | ANZAHL_STELLPLAETZE |  | AAFMLG--T--------7--
AA | Außenanlagen | FM | Flächenermittlung/FM–Informationen | AA_FM_LIEGENSCHAFT | AAFMLG---B-------7-- | BEZEICHNUNG |  | AAATBEZET--------7--
AA | Außenanlagen | FM | Flächenermittlung/FM–Informationen | AA_FM_LIEGENSCHAFT | AAFMLG---B-------7-- | DATUM_AENDERUNG |  | AAALADATT--------0--
AA | Außenanlagen | FM | Flächenermittlung/FM–Informationen | AA_FM_LIEGENSCHAFT | AAFMLG---B-------7-- | DATUM_AUFNAHME |  | AAALADATT--------0--
AA | Außenanlagen | FM | Flächenermittlung/FM–Informationen | AA_FM_LIEGENSCHAFT | AAFMLG---B-------7-- | G_LIEG_ID |  | AAFMID--T--------7--
AA | Außenanlagen | FM | Flächenermittlung/FM–Informationen | AA_FM_NUTZUNG | AAFMNUTZ-B-------7-- | A_FLAECHE |  | AAFMFL--T--------7--
AA | Außenanlagen | FM | Flächenermittlung/FM–Informationen | AA_FM_NUTZUNG | AAFMNUTZ-B-------7-- | ANZAHL_STELLPLAETZE |  | AAFMINF1T--------7--
AA | Außenanlagen | FM | Flächenermittlung/FM–Informationen | AA_FM_NUTZUNG | AAFMNUTZ-B-------7-- | BELAG |  | AAFMINF1T--------7--
AA | Außenanlagen | FM | Flächenermittlung/FM–Informationen | AA_FM_NUTZUNG | AAFMNUTZ-B-------7-- | BEZEICHNUNG |  | AAATBEZET--------7--
AA | Außenanlagen | FM | Flächenermittlung/FM–Informationen | AA_FM_NUTZUNG | AAFMNUTZ-B-------7-- | DATUM_AENDERUNG |  | AAALADATT--------0--
AA | Außenanlagen | FM | Flächenermittlung/FM–Informationen | AA_FM_NUTZUNG | AAFMNUTZ-B-------7-- | DATUM_AUFNAHME |  | AAALADATT--------0--
AA | Außenanlagen | FM | Flächenermittlung/FM–Informationen | AA_FM_NUTZUNG | AAFMNUTZ-B-------7-- | ID |  | AAFMID--T--------7--
AA | Außenanlagen | FM | Flächenermittlung/FM–Informationen | AA_FM_NUTZUNG | AAFMNUTZ-B-------7-- | MATERIAL_1 | Materialangabe 1 | AAFMINF1T--------7-- | Text
AA | Außenanlagen | FM | Flächenermittlung/FM–Informationen | AA_FM_NUTZUNG | AAFMNUTZ-B-------7-- | MATERIAL_2 |  | AAFMINF1T--------7--
AA | Außenanlagen | FM | Flächenermittlung/FM–Informationen | AA_FM_NUTZUNG | AAFMNUTZ-B-------7-- | NUTZUNG |  | AAFMINF1T--------7--
AA | Außenanlagen | FM | Flächenermittlung/FM–Informationen | AA_FM_NUTZUNG | AAFMNUTZ-B-------7-- | NUTZUNG_CODE | Nutzung – eindeutige Codierung gemäß ÖNORM B 1800 | AAFMINF1T--------7-- | Listenauswahl | 1201
AA | Außenanlagen | FM | Flächenermittlung/FM–Informationen | AA_FM_NUTZUNG | AAFMNUTZ-B-------7-- | VERWALTUNGSEINHEIT |  | AAFMINF1T--------7--
AA | Außenanlagen | FM | Flächenermittlung/FM–Informationen | AA_FM_NUTZUNG | AAFMNUTZ-B-------7-- | ZUSATZINFORMATION_1 |  | AAFMINF1T--------7--
AA | Außenanlagen | FM | Flächenermittlung/FM–Informationen | AA_FM_NUTZUNG | AAFMNUTZ-B-------7-- | ZUSATZINFORMATION_2 |  | AAFMINF1T--------7--
AA | Außenanlagen | FM | Flächenermittlung/FM–Informationen | AA_FM_OBJEKT | AAFMOBJE-B-------7-- | A_FLAECHE |  | AAFMFL--T--------7--
AA | Außenanlagen | FM | Flächenermittlung/FM–Informationen | AA_FM_OBJEKT | AAFMOBJE-B-------7-- | BEZEICHNUNG |  | AAATBEZET--------7--
AA | Außenanlagen | FM | Flächenermittlung/FM–Informationen | AA_FM_OBJEKT | AAFMOBJE-B-------7-- | DATUM_AENDERUNG |  | AAALADATT--------0--
AA | Außenanlagen | FM | Flächenermittlung/FM–Informationen | AA_FM_OBJEKT | AAFMOBJE-B-------7-- | DATUM_AUFNAHME |  | AAALADATT--------0--
AA | Außenanlagen | FM | Flächenermittlung/FM–Informationen | AA_FM_OBJEKT | AAFMOBJE-B-------7-- | G_OBJEKT_ID |  | AAFMOBIDT--------7--
AA | Außenanlagen | FM | Flächenermittlung/FM–Informationen | AA_FM_OBJEKT | AAFMOBJE-B-------7-- | G_TYP_BEZ |  | AAFMOBTYT--------7--
AA | Außenanlagen | FM | Flächenermittlung/FM–Informationen | AA_FM_OBJEKT | AAFMOBJE-B-------7-- | G_TYP_CODE |  | AAFMOBTYT--------7--
AA | Außenanlagen | SY | Symbol | AA_SY_BAUM-AS-1 | AASYPFLA-B-------7-- | BESCHREIBUNG |  | AASYINF1T--------7--
AA | Außenanlagen | SY | Symbol | AA_SY_BAUM-AS-1 | AASYPFLA-B-------7-- | BEZEICHNUNG |  | AASYPFLAT--------7--
AA | Außenanlagen | SY | Symbol | AA_SY_BAUM-AS-1 | AASYPFLA-B-------7-- | DATUM_AENDERUNG |  | AAALADATT--------0--
AA | Außenanlagen | SY | Symbol | AA_SY_BAUM-AS-1 | AASYPFLA-B-------7-- | DATUM_AUFNAHME |  | AAALADATT--------0--
AA | Außenanlagen | SY | Symbol | AA_SY_BAUM-AS-1 | AASYPFLA-B-------7-- | DIM_DURCHMESSER |  | AASYINF1T--------7--
AA | Außenanlagen | SY | Symbol | AA_SY_BAUM-AS-1 | AASYPFLA-B-------7-- | DIM_HOEHE |  | AASYINF1T--------7--
AA | Außenanlagen | SY | Symbol | AA_SY_BAUM-AS-1 | AASYPFLA-B-------7-- | DIM_UMFANG |  | AASYINF1T--------7--
AA | Außenanlagen | SY | Symbol | AA_SY_BAUM-AS-1 | AASYPFLA-B-------7-- | ID |  | AASYINF1T--------7--
AA | Außenanlagen | SY | Symbol | AA_SY_BAUM-AS-1 | AASYPFLA-B-------7-- | PFLANZENART |  | AASYINF1T--------7--
AA | Außenanlagen | SY | Symbol | AA_SY_BAUM-AS-1 | AASYPFLA-B-------7-- | VERWALTUNGSEINHEIT |  | AASYINF1T--------7--
AA | Außenanlagen | SY | Symbol | AA_SY_BAUM-AS-1 | AASYPFLA-B-------7-- | ZUSATZINFORMATION_1 |  | AASYINF1T--------7--
AA | Außenanlagen | SY | Symbol | AA_SY_BAUM-AS-1 | AASYPFLA-B-------7-- | ZUSATZINFORMATION_2 |  | AASYINF1T--------7--
AA | Außenanlagen | SY | Symbol | AA_SY_BAUM-AS-10 | AASYPFLA-B-------7-- | BESCHREIBUNG |  | AASYINF1T--------7--
AA | Außenanlagen | SY | Symbol | AA_SY_BAUM-AS-10 | AASYPFLA-B-------7-- | BEZEICHNUNG |  | AASYPFLAT--------7--
AA | Außenanlagen | SY | Symbol | AA_SY_BAUM-AS-10 | AASYPFLA-B-------7-- | DATUM_AENDERUNG |  | AAALADATT--------0--
AA | Außenanlagen | SY | Symbol | AA_SY_BAUM-AS-10 | AASYPFLA-B-------7-- | DATUM_AUFNAHME |  | AAALADATT--------0--
AA | Außenanlagen | SY | Symbol | AA_SY_BAUM-AS-10 | AASYPFLA-B-------7-- | DIM_DURCHMESSER |  | AASYINF1T--------7--
AA | Außenanlagen | SY | Symbol | AA_SY_BAUM-AS-10 | AASYPFLA-B-------7-- | DIM_HOEHE |  | AASYINF1T--------7--
AA | Außenanlagen | SY | Symbol | AA_SY_BAUM-AS-10 | AASYPFLA-B-------7-- | DIM_UMFANG |  | AASYINF1T--------7--
AA | Außenanlagen | SY | Symbol | AA_SY_BAUM-AS-10 | AASYPFLA-B-------7-- | ID |  | AASYINF1T--------7--
AA | Außenanlagen | SY | Symbol | AA_SY_BAUM-AS-10 | AASYPFLA-B-------7-- | ZUSATZINFORMATION_1 |  | AASYINF1T--------7--
AA | Außenanlagen | SY | Symbol | AA_SY_BAUM-AS-10 | AASYPFLA-B-------7-- | ZUSATZINFORMATION_2 |  | AASYINF1T--------7--
AA | Außenanlagen | SY | Symbol | AA_SY_BAUM-AS-11 | AASYPFLA-B-------7-- | BESCHREIBUNG |  | AASYINF1T--------7--
AA | Außenanlagen | SY | Symbol | AA_SY_BAUM-AS-11 | AASYPFLA-B-------7-- | BEZEICHNUNG |  | AASYPFLAT--------7--
AA | Außenanlagen | SY | Symbol | AA_SY_BAUM-AS-11 | AASYPFLA-B-------7-- | DATUM_AENDERUNG |  | AAALADATT--------0--
AA | Außenanlagen | SY | Symbol | AA_SY_BAUM-AS-11 | AASYPFLA-B-------7-- | DATUM_AUFNAHME |  | AAALADATT--------0--
AA | Außenanlagen | SY | Symbol | AA_SY_BAUM-AS-11 | AASYPFLA-B-------7-- | DIM_DURCHMESSER |  | AASYINF1T--------7--
AA | Außenanlagen | SY | Symbol | AA_SY_BAUM-AS-11 | AASYPFLA-B-------7-- | DIM_HOEHE |  | AASYINF1T--------7--
AA | Außenanlagen | SY | Symbol | AA_SY_BAUM-AS-11 | AASYPFLA-B-------7-- | DIM_UMFANG |  | AASYINF1T--------7--
AA | Außenanlagen | SY | Symbol | AA_SY_BAUM-AS-11 | AASYPFLA-B-------7-- | ID |  | AASYINF1T--------7--
AA | Außenanlagen | SY | Symbol | AA_SY_BAUM-AS-11 | AASYPFLA-B-------7-- | ZUSATZINFORMATION_1 |  | AASYINF1T--------7--
AA | Außenanlagen | SY | Symbol | AA_SY_BAUM-AS-11 | AASYPFLA-B-------7-- | ZUSATZINFORMATION_2 |  | AASYINF1T--------7--
AA | Außenanlagen | SY | Symbol | AA_SY_BAUM-AS-12 | AASYPFLA-B-------7-- | BESCHREIBUNG |  | AASYINF1T--------7--
AA | Außenanlagen | SY | Symbol | AA_SY_BAUM-AS-12 | AASYPFLA-B-------7-- | BEZEICHNUNG |  | AASYPFLAT--------7--
AA | Außenanlagen | SY | Symbol | AA_SY_BAUM-AS-12 | AASYPFLA-B-------7-- | DATUM_AENDERUNG |  | AAALADATT--------0--
AA | Außenanlagen | SY | Symbol | AA_SY_BAUM-AS-12 | AASYPFLA-B-------7-- | DATUM_AUFNAHME |  | AAALADATT--------0--
AA | Außenanlagen | SY | Symbol | AA_SY_BAUM-AS-12 | AASYPFLA-B-------7-- | DIM_DURCHMESSER |  | AASYINF1T--------7--
AA | Außenanlagen | SY | Symbol | AA_SY_BAUM-AS-12 | AASYPFLA-B-------7-- | DIM_HOEHE |  | AASYINF1T--------7--
AA | Außenanlagen | SY | Symbol | AA_SY_BAUM-AS-12 | AASYPFLA-B-------7-- | DIM_UMFANG |  | AASYINF1T--------7--
AA | Außenanlagen | SY | Symbol | AA_SY_BAUM-AS-12 | AASYPFLA-B-------7-- | ID |  | AASYINF1T--------7--
AA | Außenanlagen | SY | Symbol | AA_SY_BAUM-AS-12 | AASYPFLA-B-------7-- | ZUSATZINFORMATION_1 |  | AASYINF1T--------7--
AA | Außenanlagen | SY | Symbol | AA_SY_BAUM-AS-12 | AASYPFLA-B-------7-- | ZUSATZINFORMATION_2 |  | AASYINF1T--------7--
AA | Außenanlagen | SY | Symbol | AA_SY_BAUM-AS-13 | AASYPFLA-B-------7-- | BESCHREIBUNG |  | AASYINF1T--------7--
AA | Außenanlagen | SY | Symbol | AA_SY_BAUM-AS-13 | AASYPFLA-B-------7-- | BEZEICHNUNG |  | AASYPFLAT--------7--
AA | Außenanlagen | SY | Symbol | AA_SY_BAUM-AS-13 | AASYPFLA-B-------7-- | DATUM_AENDERUNG |  | AAALADATT--------0--
AA | Außenanlagen | SY | Symbol | AA_SY_BAUM-AS-13 | AASYPFLA-B-------7-- | DATUM_AUFNAHME |  | AAALADATT--------0--
AA | Außenanlagen | SY | Symbol | AA_SY_BAUM-AS-13 | AASYPFLA-B-------7-- | DIM_DURCHMESSER |  | AASYINF1T--------7--
AA | Außenanlagen | SY | Symbol | AA_SY_BAUM-AS-13 | AASYPFLA-B-------7-- | DIM_HOEHE |  | AASYINF1T--------7--
AA | Außenanlagen | SY | Symbol | AA_SY_BAUM-AS-13 | AASYPFLA-B-------7-- | DIM_UMFANG |  | AASYINF1T--------7--
AA | Außenanlagen | SY | Symbol | AA_SY_BAUM-AS-13 | AASYPFLA-B-------7-- | ID |  | AASYINF1T--------7--
AA | Außenanlagen | SY | Symbol | AA_SY_BAUM-AS-13 | AASYPFLA-B-------7-- | ZUSATZINFORMATION_1 |  | AASYINF1T--------7--
AA | Außenanlagen | SY | Symbol | AA_SY_BAUM-AS-13 | AASYPFLA-B-------7-- | ZUSATZINFORMATION_2 |  | AASYINF1T--------7--
AA | Außenanlagen | SY | Symbol | AA_SY_BAUM-AS-14 | AASYPFLA-B-------7-- | BESCHREIBUNG |  | AASYINF1T--------7--
AA | Außenanlagen | SY | Symbol | AA_SY_BAUM-AS-14 | AASYPFLA-B-------7-- | BEZEICHNUNG |  | AASYPFLAT--------7--
AA | Außenanlagen | SY | Symbol | AA_SY_BAUM-AS-14 | AASYPFLA-B-------7-- | DATUM_AENDERUNG |  | AAALADATT--------0--
AA | Außenanlagen | SY | Symbol | AA_SY_BAUM-AS-14 | AASYPFLA-B-------7-- | DATUM_AUFNAHME |  | AAALADATT--------0--
AA | Außenanlagen | SY | Symbol | AA_SY_BAUM-AS-14 | AASYPFLA-B-------7-- | DIM_DURCHMESSER |  | AASYINF1T--------7--
AA | Außenanlagen | SY | Symbol | AA_SY_BAUM-AS-14 | AASYPFLA-B-------7-- | DIM_HOEHE |  | AASYINF1T--------7--
AA | Außenanlagen | SY | Symbol | AA_SY_BAUM-AS-14 | AASYPFLA-B-------7-- | DIM_UMFANG |  | AASYINF1T--------7--
AA | Außenanlagen | SY | Symbol | AA_SY_BAUM-AS-14 | AASYPFLA-B-------7-- | ID |  | AASYINF1T--------7--
AA | Außenanlagen | SY | Symbol | AA_SY_BAUM-AS-14 | AASYPFLA-B-------7-- | ZUSATZINFORMATION_1 |  | AASYINF1T--------7--
AA | Außenanlagen | SY | Symbol | AA_SY_BAUM-AS-14 | AASYPFLA-B-------7-- | ZUSATZINFORMATION_2 |  | AASYINF1T--------7--
AA | Außenanlagen | SY | Symbol | AA_SY_BAUM-AS-2 | AASYPFLA-B-------7-- | BESCHREIBUNG |  | AASYINF1T--------7--
AA | Außenanlagen | SY | Symbol | AA_SY_BAUM-AS-2 | AASYPFLA-B-------7-- | BEZEICHNUNG |  | AASYPFLAT--------7--
AA | Außenanlagen | SY | Symbol | AA_SY_BAUM-AS-2 | AASYPFLA-B-------7-- | DATUM_AENDERUNG |  | AAALADATT--------0--
AA | Außenanlagen | SY | Symbol | AA_SY_BAUM-AS-2 | AASYPFLA-B-------7-- | DATUM_AUFNAHME |  | AAALADATT--------0--
AA | Außenanlagen | SY | Symbol | AA_SY_BAUM-AS-2 | AASYPFLA-B-------7-- | DIM_DURCHMESSER |  | AASYINF1T--------7--
AA | Außenanlagen | SY | Symbol | AA_SY_BAUM-AS-2 | AASYPFLA-B-------7-- | DIM_HOEHE |  | AASYINF1T--------7--
AA | Außenanlagen | SY | Symbol | AA_SY_BAUM-AS-2 | AASYPFLA-B-------7-- | DIM_UMFANG |  | AASYINF1T--------7--
AA | Außenanlagen | SY | Symbol | AA_SY_BAUM-AS-2 | AASYPFLA-B-------7-- | ID |  | AASYINF1T--------7--
AA | Außenanlagen | SY | Symbol | AA_SY_BAUM-AS-2 | AASYPFLA-B-------7-- | PFLANZENART |  | AASYINF1T--------7--
AA | Außenanlagen | SY | Symbol | AA_SY_BAUM-AS-2 | AASYPFLA-B-------7-- | VERWALTUNGSEINHEIT |  | AASYINF1T--------7--
AA | Außenanlagen | SY | Symbol | AA_SY_BAUM-AS-2 | AASYPFLA-B-------7-- | ZUSATZINFORMATION_1 |  | AASYINF1T--------7--
AA | Außenanlagen | SY | Symbol | AA_SY_BAUM-AS-2 | AASYPFLA-B-------7-- | ZUSATZINFORMATION_2 |  | AASYINF1T--------7--
AA | Außenanlagen | SY | Symbol | AA_SY_BAUM-AS-3 | AASYPFLA-B-------7-- | BESCHREIBUNG |  | AASYINF1T--------7--
AA | Außenanlagen | SY | Symbol | AA_SY_BAUM-AS-3 | AASYPFLA-B-------7-- | BEZEICHNUNG |  | AASYPFLAT--------7--
AA | Außenanlagen | SY | Symbol | AA_SY_BAUM-AS-3 | AASYPFLA-B-------7-- | DATUM_AENDERUNG |  | AAALADATT--------0--
AA | Außenanlagen | SY | Symbol | AA_SY_BAUM-AS-3 | AASYPFLA-B-------7-- | DATUM_AUFNAHME |  | AAALADATT--------0--
AA | Außenanlagen | SY | Symbol | AA_SY_BAUM-AS-3 | AASYPFLA-B-------7-- | DIM_DURCHMESSER |  | AASYINF1T--------7--
AA | Außenanlagen | SY | Symbol | AA_SY_BAUM-AS-3 | AASYPFLA-B-------7-- | DIM_HOEHE |  | AASYINF1T--------7--
AA | Außenanlagen | SY | Symbol | AA_SY_BAUM-AS-3 | AASYPFLA-B-------7-- | DIM_UMFANG |  | AASYINF1T--------7--
AA | Außenanlagen | SY | Symbol | AA_SY_BAUM-AS-3 | AASYPFLA-B-------7-- | ID |  | AASYINF1T--------7--
AA | Außenanlagen | SY | Symbol | AA_SY_BAUM-AS-3 | AASYPFLA-B-------7-- | PFLANZENART |  | AASYINF1T--------7--
AA | Außenanlagen | SY | Symbol | AA_SY_BAUM-AS-3 | AASYPFLA-B-------7-- | VERWALTUNGSEINHEIT |  | AASYINF1T--------7--
AA | Außenanlagen | SY | Symbol | AA_SY_BAUM-AS-3 | AASYPFLA-B-------7-- | ZUSATZINFORMATION_1 |  | AASYINF1T--------7--
AA | Außenanlagen | SY | Symbol | AA_SY_BAUM-AS-3 | AASYPFLA-B-------7-- | ZUSATZINFORMATION_2 |  | AASYINF1T--------7--
AA | Außenanlagen | SY | Symbol | AA_SY_BAUM-AS-4 | AASYPFLA-B-------7-- | BESCHREIBUNG |  | AASYINF1T--------7--
AA | Außenanlagen | SY | Symbol | AA_SY_BAUM-AS-4 | AASYPFLA-B-------7-- | BEZEICHNUNG |  | AASYPFLAT--------7--
AA | Außenanlagen | SY | Symbol | AA_SY_BAUM-AS-4 | AASYPFLA-B-------7-- | DATUM_AENDERUNG |  | AAALADATT--------0--
AA | Außenanlagen | SY | Symbol | AA_SY_BAUM-AS-4 | AASYPFLA-B-------7-- | DATUM_AUFNAHME |  | AAALADATT--------0--
AA | Außenanlagen | SY | Symbol | AA_SY_BAUM-AS-4 | AASYPFLA-B-------7-- | DIM_DURCHMESSER |  | AASYINF1T--------7--
AA | Außenanlagen | SY | Symbol | AA_SY_BAUM-AS-4 | AASYPFLA-B-------7-- | DIM_HOEHE |  | AASYINF1T--------7--
AA | Außenanlagen | SY | Symbol | AA_SY_BAUM-AS-4 | AASYPFLA-B-------7-- | DIM_UMFANG |  | AASYINF1T--------7--
AA | Außenanlagen | SY | Symbol | AA_SY_BAUM-AS-4 | AASYPFLA-B-------7-- | ID |  | AASYINF1T--------7--
AA | Außenanlagen | SY | Symbol | AA_SY_BAUM-AS-4 | AASYPFLA-B-------7-- | PFLANZENART |  | AASYINF1T--------7--
AA | Außenanlagen | SY | Symbol | AA_SY_BAUM-AS-4 | AASYPFLA-B-------7-- | VERWALTUNGSEINHEIT |  | AASYINF1T--------7--
AA | Außenanlagen | SY | Symbol | AA_SY_BAUM-AS-4 | AASYPFLA-B-------7-- | ZUSATZINFORMATION_1 |  | AASYINF1T--------7--
AA | Außenanlagen | SY | Symbol | AA_SY_BAUM-AS-4 | AASYPFLA-B-------7-- | ZUSATZINFORMATION_2 |  | AASYINF1T--------7--
AA | Außenanlagen | SY | Symbol | AA_SY_BAUM-AS-5 | AASYPFLA-B-------7-- | BESCHREIBUNG |  | AASYINF1T--------7--
AA | Außenanlagen | SY | Symbol | AA_SY_BAUM-AS-5 | AASYPFLA-B-------7-- | BEZEICHNUNG |  | AASYPFLAT--------7--
AA | Außenanlagen | SY | Symbol | AA_SY_BAUM-AS-5 | AASYPFLA-B-------7-- | DATUM_AENDERUNG |  | AAALADATT--------0--
AA | Außenanlagen | SY | Symbol | AA_SY_BAUM-AS-5 | AASYPFLA-B-------7-- | DATUM_AUFNAHME |  | AAALADATT--------0--
AA | Außenanlagen | SY | Symbol | AA_SY_BAUM-AS-5 | AASYPFLA-B-------7-- | DIM_DURCHMESSER |  | AASYINF1T--------7--
AA | Außenanlagen | SY | Symbol | AA_SY_BAUM-AS-5 | AASYPFLA-B-------7-- | DIM_HOEHE |  | AASYINF1T--------7--
AA | Außenanlagen | SY | Symbol | AA_SY_BAUM-AS-5 | AASYPFLA-B-------7-- | DIM_UMFANG |  | AASYINF1T--------7--
AA | Außenanlagen | SY | Symbol | AA_SY_BAUM-AS-5 | AASYPFLA-B-------7-- | ID |  | AASYINF1T--------7--
AA | Außenanlagen | SY | Symbol | AA_SY_BAUM-AS-5 | AASYPFLA-B-------7-- | PFLANZENART |  | AASYINF1T--------7--
AA | Außenanlagen | SY | Symbol | AA_SY_BAUM-AS-5 | AASYPFLA-B-------7-- | VERWALTUNGSEINHEIT |  | AASYINF1T--------7--
AA | Außenanlagen | SY | Symbol | AA_SY_BAUM-AS-5 | AASYPFLA-B-------7-- | ZUSATZINFORMATION_1 |  | AASYINF1T--------7--
AA | Außenanlagen | SY | Symbol | AA_SY_BAUM-AS-5 | AASYPFLA-B-------7-- | ZUSATZINFORMATION_2 |  | AASYINF1T--------7--
AA | Außenanlagen | SY | Symbol | AA_SY_BAUM-AS-6 | AASYPFLA-B-------7-- | BESCHREIBUNG |  | AASYINF1T--------7--
AA | Außenanlagen | SY | Symbol | AA_SY_BAUM-AS-6 | AASYPFLA-B-------7-- | BEZEICHNUNG |  | AASYPFLAT--------7--
AA | Außenanlagen | SY | Symbol | AA_SY_BAUM-AS-6 | AASYPFLA-B-------7-- | DATUM_AENDERUNG |  | AAALADATT--------0--
AA | Außenanlagen | SY | Symbol | AA_SY_BAUM-AS-6 | AASYPFLA-B-------7-- | DATUM_AUFNAHME |  | AAALADATT--------0--
AA | Außenanlagen | SY | Symbol | AA_SY_BAUM-AS-6 | AASYPFLA-B-------7-- | DIM_DURCHMESSER |  | AASYINF1T--------7--
AA | Außenanlagen | SY | Symbol | AA_SY_BAUM-AS-6 | AASYPFLA-B-------7-- | DIM_HOEHE |  | AASYINF1T--------7--
AA | Außenanlagen | SY | Symbol | AA_SY_BAUM-AS-6 | AASYPFLA-B-------7-- | DIM_UMFANG |  | AASYINF1T--------7--
AA | Außenanlagen | SY | Symbol | AA_SY_BAUM-AS-6 | AASYPFLA-B-------7-- | ID |  | AASYINF1T--------7--
AA | Außenanlagen | SY | Symbol | AA_SY_BAUM-AS-6 | AASYPFLA-B-------7-- | PFLANZENART |  | AASYINF1T--------7--
AA | Außenanlagen | SY | Symbol | AA_SY_BAUM-AS-6 | AASYPFLA-B-------7-- | VERWALTUNGSEINHEIT |  | AASYINF1T--------7--
AA | Außenanlagen | SY | Symbol | AA_SY_BAUM-AS-6 | AASYPFLA-B-------7-- | ZUSATZINFORMATION_1 |  | AASYINF1T--------7--
AA | Außenanlagen | SY | Symbol | AA_SY_BAUM-AS-6 | AASYPFLA-B-------7-- | ZUSATZINFORMATION_2 |  | AASYINF1T--------7--
AA | Außenanlagen | SY | Symbol | AA_SY_BAUM-AS-7 | AASYPFLA-B-------7-- | BESCHREIBUNG |  | AASYINF1T--------7--
AA | Außenanlagen | SY | Symbol | AA_SY_BAUM-AS-7 | AASYPFLA-B-------7-- | BEZEICHNUNG |  | AASYPFLAT--------7--
AA | Außenanlagen | SY | Symbol | AA_SY_BAUM-AS-7 | AASYPFLA-B-------7-- | DATUM_AENDERUNG |  | AAALADATT--------0--
AA | Außenanlagen | SY | Symbol | AA_SY_BAUM-AS-7 | AASYPFLA-B-------7-- | DATUM_AUFNAHME |  | AAALADATT--------0--
AA | Außenanlagen | SY | Symbol | AA_SY_BAUM-AS-7 | AASYPFLA-B-------7-- | DIM_DURCHMESSER |  | AASYINF1T--------7--
AA | Außenanlagen | SY | Symbol | AA_SY_BAUM-AS-7 | AASYPFLA-B-------7-- | DIM_HOEHE |  | AASYINF1T--------7--
AA | Außenanlagen | SY | Symbol | AA_SY_BAUM-AS-7 | AASYPFLA-B-------7-- | DIM_UMFANG |  | AASYINF1T--------7--
AA | Außenanlagen | SY | Symbol | AA_SY_BAUM-AS-7 | AASYPFLA-B-------7-- | ID |  | AASYINF1T--------7--
AA | Außenanlagen | SY | Symbol | AA_SY_BAUM-AS-7 | AASYPFLA-B-------7-- | PFLANZENART |  | AASYINF1T--------7--
AA | Außenanlagen | SY | Symbol | AA_SY_BAUM-AS-7 | AASYPFLA-B-------7-- | VERWALTUNGSEINHEIT |  | AASYINF1T--------7--
AA | Außenanlagen | SY | Symbol | AA_SY_BAUM-AS-7 | AASYPFLA-B-------7-- | ZUSATZINFORMATION_1 |  | AASYINF1T--------7--
AA | Außenanlagen | SY | Symbol | AA_SY_BAUM-AS-7 | AASYPFLA-B-------7-- | ZUSATZINFORMATION_2 |  | AASYINF1T--------7--
AA | Außenanlagen | SY | Symbol | AA_SY_BAUM-AS-8 | AASYPFLA-B-------7-- | BESCHREIBUNG |  | AASYINF1T--------7--
AA | Außenanlagen | SY | Symbol | AA_SY_BAUM-AS-8 | AASYPFLA-B-------7-- | BEZEICHNUNG |  | AASYPFLAT--------7--
AA | Außenanlagen | SY | Symbol | AA_SY_BAUM-AS-8 | AASYPFLA-B-------7-- | DATUM_AENDERUNG |  | AAALADATT--------0--
AA | Außenanlagen | SY | Symbol | AA_SY_BAUM-AS-8 | AASYPFLA-B-------7-- | DATUM_AUFNAHME |  | AAALADATT--------0--
AA | Außenanlagen | SY | Symbol | AA_SY_BAUM-AS-8 | AASYPFLA-B-------7-- | DIM_DURCHMESSER |  | AASYINF1T--------7--
AA | Außenanlagen | SY | Symbol | AA_SY_BAUM-AS-8 | AASYPFLA-B-------7-- | DIM_HOEHE |  | AASYINF1T--------7--
AA | Außenanlagen | SY | Symbol | AA_SY_BAUM-AS-8 | AASYPFLA-B-------7-- | DIM_UMFANG |  | AASYINF1T--------7--
AA | Außenanlagen | SY | Symbol | AA_SY_BAUM-AS-8 | AASYPFLA-B-------7-- | ID |  | AASYINF1T--------7--
AA | Außenanlagen | SY | Symbol | AA_SY_BAUM-AS-8 | AASYPFLA-B-------7-- | ZUSATZINFORMATION_1 |  | AASYINF1T--------7--
AA | Außenanlagen | SY | Symbol | AA_SY_BAUM-AS-8 | AASYPFLA-B-------7-- | ZUSATZINFORMATION_2 |  | AASYINF1T--------7--
AA | Außenanlagen | SY | Symbol | AA_SY_BAUM-AS-9 | AASYPFLA-B-------7-- | BESCHREIBUNG |  | AASYINF1T--------7--
AA | Außenanlagen | SY | Symbol | AA_SY_BAUM-AS-9 | AASYPFLA-B-------7-- | BEZEICHNUNG |  | AASYPFLAT--------7--
AA | Außenanlagen | SY | Symbol | AA_SY_BAUM-AS-9 | AASYPFLA-B-------7-- | DATUM_AENDERUNG |  | AAALADATT--------0--
AA | Außenanlagen | SY | Symbol | AA_SY_BAUM-AS-9 | AASYPFLA-B-------7-- | DATUM_AUFNAHME |  | AAALADATT--------0--
AA | Außenanlagen | SY | Symbol | AA_SY_BAUM-AS-9 | AASYPFLA-B-------7-- | DIM_DURCHMESSER |  | AASYINF1T--------7--
AA | Außenanlagen | SY | Symbol | AA_SY_BAUM-AS-9 | AASYPFLA-B-------7-- | DIM_HOEHE |  | AASYINF1T--------7--
AA | Außenanlagen | SY | Symbol | AA_SY_BAUM-AS-9 | AASYPFLA-B-------7-- | DIM_UMFANG |  | AASYINF1T--------7--
AA | Außenanlagen | SY | Symbol | AA_SY_BAUM-AS-9 | AASYPFLA-B-------7-- | ID |  | AASYINF1T--------7--
AA | Außenanlagen | SY | Symbol | AA_SY_BAUM-AS-9 | AASYPFLA-B-------7-- | ZUSATZINFORMATION_1 |  | AASYINF1T--------7--
AA | Außenanlagen | SY | Symbol | AA_SY_BAUM-AS-9 | AASYPFLA-B-------7-- | ZUSATZINFORMATION_2 |  | AASYINF1T--------7--
AA | Außenanlagen | SY | Symbol | AA_SY_BAUM-GR-1 | AASYPFLA-B-------7-- | BESCHREIBUNG |  | AASYINF1T--------7--
AA | Außenanlagen | SY | Symbol | AA_SY_BAUM-GR-1 | AASYPFLA-B-------7-- | BEZEICHNUNG |  | AASYPFLAT--------7--
AA | Außenanlagen | SY | Symbol | AA_SY_BAUM-GR-1 | AASYPFLA-B-------7-- | DATUM_AENDERUNG |  | AAALADATT--------0--
AA | Außenanlagen | SY | Symbol | AA_SY_BAUM-GR-1 | AASYPFLA-B-------7-- | DATUM_AUFNAHME |  | AAALADATT--------0--
AA | Außenanlagen | SY | Symbol | AA_SY_BAUM-GR-1 | AASYPFLA-B-------7-- | DIM_DURCHMESSER |  | AASYINF1T--------7--
AA | Außenanlagen | SY | Symbol | AA_SY_BAUM-GR-1 | AASYPFLA-B-------7-- | DIM_HOEHE |  | AASYINF1T--------7--
AA | Außenanlagen | SY | Symbol | AA_SY_BAUM-GR-1 | AASYPFLA-B-------7-- | DIM_UMFANG |  | AASYINF1T--------7--
AA | Außenanlagen | SY | Symbol | AA_SY_BAUM-GR-1 | AASYPFLA-B-------7-- | ID |  | AASYINF1T--------7--
AA | Außenanlagen | SY | Symbol | AA_SY_BAUM-GR-1 | AASYPFLA-B-------7-- | PFLANZENART |  | AASYINF1T--------7--
AA | Außenanlagen | SY | Symbol | AA_SY_BAUM-GR-1 | AASYPFLA-B-------7-- | VERWALTUNGSEINHEIT |  | AASYINF1T--------7--
AA | Außenanlagen | SY | Symbol | AA_SY_BAUM-GR-1 | AASYPFLA-B-------7-- | ZUSATZINFORMATION_1 |  | AASYINF1T--------7--
AA | Außenanlagen | SY | Symbol | AA_SY_BAUM-GR-1 | AASYPFLA-B-------7-- | ZUSATZINFORMATION_2 |  | AASYINF1T--------7--
AA | Außenanlagen | SY | Symbol | AA_SY_BAUM-GR-10 | AASYPFLA-B-------7-- | BESCHREIBUNG |  | AASYINF1T--------7--
AA | Außenanlagen | SY | Symbol | AA_SY_BAUM-GR-10 | AASYPFLA-B-------7-- | BEZEICHNUNG |  | AASYPFLAT--------7--
AA | Außenanlagen | SY | Symbol | AA_SY_BAUM-GR-10 | AASYPFLA-B-------7-- | DATUM_AENDERUNG |  | AAALADATT--------0--
AA | Außenanlagen | SY | Symbol | AA_SY_BAUM-GR-10 | AASYPFLA-B-------7-- | DATUM_AUFNAHME |  | AAALADATT--------0--
AA | Außenanlagen | SY | Symbol | AA_SY_BAUM-GR-10 | AASYPFLA-B-------7-- | DIM_DURCHMESSER |  | AASYINF1T--------7--
AA | Außenanlagen | SY | Symbol | AA_SY_BAUM-GR-10 | AASYPFLA-B-------7-- | DIM_HOEHE |  | AASYINF1T--------7--
AA | Außenanlagen | SY | Symbol | AA_SY_BAUM-GR-10 | AASYPFLA-B-------7-- | DIM_UMFANG |  | AASYINF1T--------7--
AA | Außenanlagen | SY | Symbol | AA_SY_BAUM-GR-10 | AASYPFLA-B-------7-- | ID |  | AASYINF1T--------7--
AA | Außenanlagen | SY | Symbol | AA_SY_BAUM-GR-10 | AASYPFLA-B-------7-- | PFLANZENART |  | AASYINF1T--------7--
AA | Außenanlagen | SY | Symbol | AA_SY_BAUM-GR-10 | AASYPFLA-B-------7-- | VERWALTUNGSEINHEIT |  | AASYINF1T--------7--
AA | Außenanlagen | SY | Symbol | AA_SY_BAUM-GR-10 | AASYPFLA-B-------7-- | ZUSATZINFORMATION_1 |  | AASYINF1T--------7--
AA | Außenanlagen | SY | Symbol | AA_SY_BAUM-GR-10 | AASYPFLA-B-------7-- | ZUSATZINFORMATION_2 |  | AASYINF1T--------7--
AA | Außenanlagen | SY | Symbol | AA_SY_BAUM-GR-2 | AASYPFLA-B-------7-- | BESCHREIBUNG |  | AASYINF1T--------7--
AA | Außenanlagen | SY | Symbol | AA_SY_BAUM-GR-2 | AASYPFLA-B-------7-- | BEZEICHNUNG |  | AASYPFLAT--------7--
AA | Außenanlagen | SY | Symbol | AA_SY_BAUM-GR-2 | AASYPFLA-B-------7-- | DATUM_AENDERUNG |  | AAALADATT--------0--
AA | Außenanlagen | SY | Symbol | AA_SY_BAUM-GR-2 | AASYPFLA-B-------7-- | DATUM_AUFNAHME |  | AAALADATT--------0--
AA | Außenanlagen | SY | Symbol | AA_SY_BAUM-GR-2 | AASYPFLA-B-------7-- | DIM_DURCHMESSER |  | AASYINF1T--------7--
AA | Außenanlagen | SY | Symbol | AA_SY_BAUM-GR-2 | AASYPFLA-B-------7-- | DIM_HOEHE |  | AASYINF1T--------7--
AA | Außenanlagen | SY | Symbol | AA_SY_BAUM-GR-2 | AASYPFLA-B-------7-- | DIM_UMFANG |  | AASYINF1T--------7--
AA | Außenanlagen | SY | Symbol | AA_SY_BAUM-GR-2 | AASYPFLA-B-------7-- | ID |  | AASYINF1T--------7--
AA | Außenanlagen | SY | Symbol | AA_SY_BAUM-GR-2 | AASYPFLA-B-------7-- | PFLANZENART |  | AASYINF1T--------7--
AA | Außenanlagen | SY | Symbol | AA_SY_BAUM-GR-2 | AASYPFLA-B-------7-- | VERWALTUNGSEINHEIT |  | AASYINF1T--------7--
AA | Außenanlagen | SY | Symbol | AA_SY_BAUM-GR-2 | AASYPFLA-B-------7-- | ZUSATZINFORMATION_1 |  | AASYINF1T--------7--
AA | Außenanlagen | SY | Symbol | AA_SY_BAUM-GR-2 | AASYPFLA-B-------7-- | ZUSATZINFORMATION_2 |  | AASYINF1T--------7--
AA | Außenanlagen | SY | Symbol | AA_SY_BAUM-GR-3 | AASYPFLA-B-------7-- | BESCHREIBUNG |  | AASYINF1T--------7--
AA | Außenanlagen | SY | Symbol | AA_SY_BAUM-GR-3 | AASYPFLA-B-------7-- | BEZEICHNUNG |  | AASYPFLAT--------7--
AA | Außenanlagen | SY | Symbol | AA_SY_BAUM-GR-3 | AASYPFLA-B-------7-- | DATUM_AENDERUNG |  | AAALADATT--------0--
AA | Außenanlagen | SY | Symbol | AA_SY_BAUM-GR-3 | AASYPFLA-B-------7-- | DATUM_AUFNAHME |  | AAALADATT--------0--
AA | Außenanlagen | SY | Symbol | AA_SY_BAUM-GR-3 | AASYPFLA-B-------7-- | DIM_DURCHMESSER |  | AASYINF1T--------7--
AA | Außenanlagen | SY | Symbol | AA_SY_BAUM-GR-3 | AASYPFLA-B-------7-- | DIM_HOEHE |  | AASYINF1T--------7--
AA | Außenanlagen | SY | Symbol | AA_SY_BAUM-GR-3 | AASYPFLA-B-------7-- | DIM_UMFANG |  | AASYINF1T--------7--
AA | Außenanlagen | SY | Symbol | AA_SY_BAUM-GR-3 | AASYPFLA-B-------7-- | ID |  | AASYINF1T--------7--
AA | Außenanlagen | SY | Symbol | AA_SY_BAUM-GR-3 | AASYPFLA-B-------7-- | PFLANZENART |  | AASYINF1T--------7--
AA | Außenanlagen | SY | Symbol | AA_SY_BAUM-GR-3 | AASYPFLA-B-------7-- | VERWALTUNGSEINHEIT |  | AASYINF1T--------7--
AA | Außenanlagen | SY | Symbol | AA_SY_BAUM-GR-3 | AASYPFLA-B-------7-- | ZUSATZINFORMATION_1 |  | AASYINF1T--------7--
AA | Außenanlagen | SY | Symbol | AA_SY_BAUM-GR-3 | AASYPFLA-B-------7-- | ZUSATZINFORMATION_2 |  | AASYINF1T--------7--
AA | Außenanlagen | SY | Symbol | AA_SY_BAUM-GR-4 | AASYPFLA-B-------7-- | BESCHREIBUNG |  | AASYINF1T--------7--
AA | Außenanlagen | SY | Symbol | AA_SY_BAUM-GR-4 | AASYPFLA-B-------7-- | BEZEICHNUNG |  | AASYPFLAT--------7--
AA | Außenanlagen | SY | Symbol | AA_SY_BAUM-GR-4 | AASYPFLA-B-------7-- | DATUM_AENDERUNG |  | AAALADATT--------0--
AA | Außenanlagen | SY | Symbol | AA_SY_BAUM-GR-4 | AASYPFLA-B-------7-- | DATUM_AUFNAHME |  | AAALADATT--------0--
AA | Außenanlagen | SY | Symbol | AA_SY_BAUM-GR-4 | AASYPFLA-B-------7-- | DIM_DURCHMESSER |  | AASYINF1T--------7--
AA | Außenanlagen | SY | Symbol | AA_SY_BAUM-GR-4 | AASYPFLA-B-------7-- | DIM_HOEHE |  | AASYINF1T--------7--
AA | Außenanlagen | SY | Symbol | AA_SY_BAUM-GR-4 | AASYPFLA-B-------7-- | DIM_UMFANG |  | AASYINF1T--------7--
AA | Außenanlagen | SY | Symbol | AA_SY_BAUM-GR-4 | AASYPFLA-B-------7-- | ID |  | AASYINF1T--------7--
AA | Außenanlagen | SY | Symbol | AA_SY_BAUM-GR-4 | AASYPFLA-B-------7-- | PFLANZENART |  | AASYINF1T--------7--
AA | Außenanlagen | SY | Symbol | AA_SY_BAUM-GR-4 | AASYPFLA-B-------7-- | VERWALTUNGSEINHEIT |  | AASYINF1T--------7--
AA | Außenanlagen | SY | Symbol | AA_SY_BAUM-GR-4 | AASYPFLA-B-------7-- | ZUSATZINFORMATION_1 |  | AASYINF1T--------7--
AA | Außenanlagen | SY | Symbol | AA_SY_BAUM-GR-4 | AASYPFLA-B-------7-- | ZUSATZINFORMATION_2 |  | AASYINF1T--------7--
AA | Außenanlagen | SY | Symbol | AA_SY_BAUM-GR-5 | AASYPFLA-B-------7-- | BESCHREIBUNG |  | AASYINF1T--------7--
AA | Außenanlagen | SY | Symbol | AA_SY_BAUM-GR-5 | AASYPFLA-B-------7-- | BEZEICHNUNG |  | AASYPFLAT--------7--
AA | Außenanlagen | SY | Symbol | AA_SY_BAUM-GR-5 | AASYPFLA-B-------7-- | DATUM_AENDERUNG |  | AAALADATT--------0--
AA | Außenanlagen | SY | Symbol | AA_SY_BAUM-GR-5 | AASYPFLA-B-------7-- | DATUM_AUFNAHME |  | AAALADATT--------0--
AA | Außenanlagen | SY | Symbol | AA_SY_BAUM-GR-5 | AASYPFLA-B-------7-- | DIM_DURCHMESSER |  | AASYINF1T--------7--
AA | Außenanlagen | SY | Symbol | AA_SY_BAUM-GR-5 | AASYPFLA-B-------7-- | DIM_HOEHE |  | AASYINF1T--------7--
AA | Außenanlagen | SY | Symbol | AA_SY_BAUM-GR-5 | AASYPFLA-B-------7-- | DIM_UMFANG |  | AASYINF1T--------7--
AA | Außenanlagen | SY | Symbol | AA_SY_BAUM-GR-5 | AASYPFLA-B-------7-- | ID |  | AASYINF1T--------7--
AA | Außenanlagen | SY | Symbol | AA_SY_BAUM-GR-5 | AASYPFLA-B-------7-- | PFLANZENART |  | AASYINF1T--------7--
AA | Außenanlagen | SY | Symbol | AA_SY_BAUM-GR-5 | AASYPFLA-B-------7-- | VERWALTUNGSEINHEIT |  | AASYINF1T--------7--
AA | Außenanlagen | SY | Symbol | AA_SY_BAUM-GR-5 | AASYPFLA-B-------7-- | ZUSATZINFORMATION_1 |  | AASYINF1T--------7--
AA | Außenanlagen | SY | Symbol | AA_SY_BAUM-GR-5 | AASYPFLA-B-------7-- | ZUSATZINFORMATION_2 |  | AASYINF1T--------7--
AA | Außenanlagen | SY | Symbol | AA_SY_BAUM-GR-6 | AASYPFLA-B-------7-- | BESCHREIBUNG |  | AASYINF1T--------7--
AA | Außenanlagen | SY | Symbol | AA_SY_BAUM-GR-6 | AASYPFLA-B-------7-- | BEZEICHNUNG |  | AASYPFLAT--------7--
AA | Außenanlagen | SY | Symbol | AA_SY_BAUM-GR-6 | AASYPFLA-B-------7-- | DATUM_AENDERUNG |  | AAALADATT--------0--
AA | Außenanlagen | SY | Symbol | AA_SY_BAUM-GR-6 | AASYPFLA-B-------7-- | DATUM_AUFNAHME |  | AAALADATT--------0--
AA | Außenanlagen | SY | Symbol | AA_SY_BAUM-GR-6 | AASYPFLA-B-------7-- | DIM_DURCHMESSER |  | AASYINF1T--------7--
AA | Außenanlagen | SY | Symbol | AA_SY_BAUM-GR-6 | AASYPFLA-B-------7-- | DIM_HOEHE |  | AASYINF1T--------7--
AA | Außenanlagen | SY | Symbol | AA_SY_BAUM-GR-6 | AASYPFLA-B-------7-- | DIM_UMFANG |  | AASYINF1T--------7--
AA | Außenanlagen | SY | Symbol | AA_SY_BAUM-GR-6 | AASYPFLA-B-------7-- | ID |  | AASYINF1T--------7--
AA | Außenanlagen | SY | Symbol | AA_SY_BAUM-GR-6 | AASYPFLA-B-------7-- | PFLANZENART |  | AASYINF1T--------7--
AA | Außenanlagen | SY | Symbol | AA_SY_BAUM-GR-6 | AASYPFLA-B-------7-- | VERWALTUNGSEINHEIT |  | AASYINF1T--------7--
AA | Außenanlagen | SY | Symbol | AA_SY_BAUM-GR-6 | AASYPFLA-B-------7-- | ZUSATZINFORMATION_1 |  | AASYINF1T--------7--
AA | Außenanlagen | SY | Symbol | AA_SY_BAUM-GR-6 | AASYPFLA-B-------7-- | ZUSATZINFORMATION_2 |  | AASYINF1T--------7--
AA | Außenanlagen | SY | Symbol | AA_SY_BAUM-GR-7 | AASYPFLA-B-------7-- | BESCHREIBUNG |  | AASYINF1T--------7--
AA | Außenanlagen | SY | Symbol | AA_SY_BAUM-GR-7 | AASYPFLA-B-------7-- | BEZEICHNUNG |  | AASYPFLAT--------7--
AA | Außenanlagen | SY | Symbol | AA_SY_BAUM-GR-7 | AASYPFLA-B-------7-- | DATUM_AENDERUNG |  | AAALADATT--------0--
AA | Außenanlagen | SY | Symbol | AA_SY_BAUM-GR-7 | AASYPFLA-B-------7-- | DATUM_AUFNAHME |  | AAALADATT--------0--
AA | Außenanlagen | SY | Symbol | AA_SY_BAUM-GR-7 | AASYPFLA-B-------7-- | DIM_DURCHMESSER |  | AASYINF1T--------7--
AA | Außenanlagen | SY | Symbol | AA_SY_BAUM-GR-7 | AASYPFLA-B-------7-- | DIM_HOEHE |  | AASYINF1T--------7--
AA | Außenanlagen | SY | Symbol | AA_SY_BAUM-GR-7 | AASYPFLA-B-------7-- | DIM_UMFANG |  | AASYINF1T--------7--
AA | Außenanlagen | SY | Symbol | AA_SY_BAUM-GR-7 | AASYPFLA-B-------7-- | ID |  | AASYINF1T--------7--
AA | Außenanlagen | SY | Symbol | AA_SY_BAUM-GR-7 | AASYPFLA-B-------7-- | PFLANZENART |  | AASYINF1T--------7--
AA | Außenanlagen | SY | Symbol | AA_SY_BAUM-GR-7 | AASYPFLA-B-------7-- | VERWALTUNGSEINHEIT |  | AASYINF1T--------7--
AA | Außenanlagen | SY | Symbol | AA_SY_BAUM-GR-7 | AASYPFLA-B-------7-- | ZUSATZINFORMATION_1 |  | AASYINF1T--------7--
AA | Außenanlagen | SY | Symbol | AA_SY_BAUM-GR-7 | AASYPFLA-B-------7-- | ZUSATZINFORMATION_2 |  | AASYINF1T--------7--
AA | Außenanlagen | SY | Symbol | AA_SY_BAUM-GR-8 | AASYPFLA-B-------7-- | BESCHREIBUNG |  | AASYINF1T--------7--
AA | Außenanlagen | SY | Symbol | AA_SY_BAUM-GR-8 | AASYPFLA-B-------7-- | BEZEICHNUNG |  | AASYPFLAT--------7--
AA | Außenanlagen | SY | Symbol | AA_SY_BAUM-GR-8 | AASYPFLA-B-------7-- | DATUM_AENDERUNG |  | AAALADATT--------0--
AA | Außenanlagen | SY | Symbol | AA_SY_BAUM-GR-8 | AASYPFLA-B-------7-- | DATUM_AUFNAHME |  | AAALADATT--------0--
AA | Außenanlagen | SY | Symbol | AA_SY_BAUM-GR-8 | AASYPFLA-B-------7-- | DIM_DURCHMESSER |  | AASYINF1T--------7--
AA | Außenanlagen | SY | Symbol | AA_SY_BAUM-GR-8 | AASYPFLA-B-------7-- | DIM_HOEHE |  | AASYINF1T--------7--
AA | Außenanlagen | SY | Symbol | AA_SY_BAUM-GR-8 | AASYPFLA-B-------7-- | DIM_UMFANG |  | AASYINF1T--------7--
AA | Außenanlagen | SY | Symbol | AA_SY_BAUM-GR-8 | AASYPFLA-B-------7-- | ID |  | AASYINF1T--------7--
AA | Außenanlagen | SY | Symbol | AA_SY_BAUM-GR-8 | AASYPFLA-B-------7-- | PFLANZENART |  | AASYINF1T--------7--
AA | Außenanlagen | SY | Symbol | AA_SY_BAUM-GR-8 | AASYPFLA-B-------7-- | VERWALTUNGSEINHEIT |  | AASYINF1T--------7--
AA | Außenanlagen | SY | Symbol | AA_SY_BAUM-GR-8 | AASYPFLA-B-------7-- | ZUSATZINFORMATION_1 |  | AASYINF1T--------7--
AA | Außenanlagen | SY | Symbol | AA_SY_BAUM-GR-8 | AASYPFLA-B-------7-- | ZUSATZINFORMATION_2 |  | AASYINF1T--------7--
AA | Außenanlagen | SY | Symbol | AA_SY_BAUM-GR-9 | AASYPFLA-B-------7-- | BESCHREIBUNG |  | AASYINF1T--------7--
AA | Außenanlagen | SY | Symbol | AA_SY_BAUM-GR-9 | AASYPFLA-B-------7-- | BEZEICHNUNG |  | AASYPFLAT--------7--
AA | Außenanlagen | SY | Symbol | AA_SY_BAUM-GR-9 | AASYPFLA-B-------7-- | DATUM_AENDERUNG |  | AAALADATT--------0--
AA | Außenanlagen | SY | Symbol | AA_SY_BAUM-GR-9 | AASYPFLA-B-------7-- | DATUM_AUFNAHME |  | AAALADATT--------0--
AA | Außenanlagen | SY | Symbol | AA_SY_BAUM-GR-9 | AASYPFLA-B-------7-- | DIM_DURCHMESSER |  | AASYINF1T--------7--
AA | Außenanlagen | SY | Symbol | AA_SY_BAUM-GR-9 | AASYPFLA-B-------7-- | DIM_HOEHE |  | AASYINF1T--------7--
AA | Außenanlagen | SY | Symbol | AA_SY_BAUM-GR-9 | AASYPFLA-B-------7-- | DIM_UMFANG |  | AASYINF1T--------7--
AA | Außenanlagen | SY | Symbol | AA_SY_BAUM-GR-9 | AASYPFLA-B-------7-- | ID |  | AASYINF1T--------7--
AA | Außenanlagen | SY | Symbol | AA_SY_BAUM-GR-9 | AASYPFLA-B-------7-- | PFLANZENART |  | AASYINF1T--------7--
AA | Außenanlagen | SY | Symbol | AA_SY_BAUM-GR-9 | AASYPFLA-B-------7-- | VERWALTUNGSEINHEIT |  | AASYINF1T--------7--
AA | Außenanlagen | SY | Symbol | AA_SY_BAUM-GR-9 | AASYPFLA-B-------7-- | ZUSATZINFORMATION_1 |  | AASYINF1T--------7--
AA | Außenanlagen | SY | Symbol | AA_SY_BAUM-GR-9 | AASYPFLA-B-------7-- | ZUSATZINFORMATION_2 |  | AASYINF1T--------7--
AA | Außenanlagen | SY | Symbol | AA_SY_BILDSTOCK | AASYSONS-B-------7-- | AKS_NUMMER_1 |  | AASYINF1T--------7--
AA | Außenanlagen | SY | Symbol | AA_SY_BILDSTOCK | AASYSONS-B-------7-- | BESCHREIBUNG |  | AASYINF1T--------7--
AA | Außenanlagen | SY | Symbol | AA_SY_BILDSTOCK | AASYSONS-B-------7-- | BEZEICHNUNG |  | AASYBEZET--------7--
AA | Außenanlagen | SY | Symbol | AA_SY_BILDSTOCK | AASYSONS-B-------7-- | DATUM_AENDERUNG |  | AAALADATT--------0--
AA | Außenanlagen | SY | Symbol | AA_SY_BILDSTOCK | AASYSONS-B-------7-- | DATUM_AUFNAHME |  | AAALADATT--------0--
AA | Außenanlagen | SY | Symbol | AA_SY_BILDSTOCK | AASYSONS-B-------7-- | DIM_B_T_H |  | AASYINF1T--------7--
AA | Außenanlagen | SY | Symbol | AA_SY_BILDSTOCK | AASYSONS-B-------7-- | DIM_HOEHE |  | AASYINF1T--------7--
AA | Außenanlagen | SY | Symbol | AA_SY_BILDSTOCK | AASYSONS-B-------7-- | ID |  | AASYINF1T--------7--
AA | Außenanlagen | SY | Symbol | AA_SY_BILDSTOCK | AASYSONS-B-------7-- | LEISTUNGSBUCHNUMMER |  | AASYINF1T--------7--
AA | Außenanlagen | SY | Symbol | AA_SY_BILDSTOCK | AASYSONS-B-------7-- | PRODUKT |  | AASYINF1T--------7--
AA | Außenanlagen | SY | Symbol | AA_SY_BLUMENTROG | AASYPFLA-B-------7-- | AKS_NUMMER_1 |  | AASYINF1T--------7--
AA | Außenanlagen | SY | Symbol | AA_SY_BLUMENTROG | AASYPFLA-B-------7-- | ANZAHL |  | AASYINF1T--------7--
AA | Außenanlagen | SY | Symbol | AA_SY_BLUMENTROG | AASYPFLA-B-------7-- | BESCHREIBUNG |  | AASYINF1T--------7--
AA | Außenanlagen | SY | Symbol | AA_SY_BLUMENTROG | AASYPFLA-B-------7-- | BEZEICHNUNG |  | AASYBEZET--------7--
AA | Außenanlagen | SY | Symbol | AA_SY_BLUMENTROG | AASYPFLA-B-------7-- | DATUM_AENDERUNG |  | AAALADATT--------0--
AA | Außenanlagen | SY | Symbol | AA_SY_BLUMENTROG | AASYPFLA-B-------7-- | DATUM_AUFNAHME |  | AAALADATT--------0--
AA | Außenanlagen | SY | Symbol | AA_SY_BLUMENTROG | AASYPFLA-B-------7-- | DIM_B_T_H |  | AASYINF1T--------7--
AA | Außenanlagen | SY | Symbol | AA_SY_BLUMENTROG | AASYPFLA-B-------7-- | HERSTELLER |  | AASYINF1T--------7--
AA | Außenanlagen | SY | Symbol | AA_SY_BLUMENTROG | AASYPFLA-B-------7-- | ID |  | AASYINF1T--------7--
AA | Außenanlagen | SY | Symbol | AA_SY_BLUMENTROG | AASYPFLA-B-------7-- | LEISTUNGSBUCHNUMMER |  | AASYINF1T--------7--
AA | Außenanlagen | SY | Symbol | AA_SY_BLUMENTROG | AASYPFLA-B-------7-- | PRODUKT |  | AASYINF1T--------7--
AA | Außenanlagen | SY | Symbol | AA_SY_BLUMENTROG | AASYPFLA-B-------7-- | ZUSATZINFORMATION_1 |  | AASYINF1T--------7--
AA | Außenanlagen | SY | Symbol | AA_SY_BLUMENTROG | AASYPFLA-B-------7-- | ZUSATZINFORMATION_2 |  | AASYINF1T--------7--
AA | Außenanlagen | SY | Symbol | AA_SY_BLUMENTROG-ECKE | AASYPFLA-B-------7-- | AKS_NUMMER_1 |  | AASYINF1T--------7--
AA | Außenanlagen | SY | Symbol | AA_SY_BLUMENTROG-ECKE | AASYPFLA-B-------7-- | ANZAHL |  | AASYINF1T--------7--
AA | Außenanlagen | SY | Symbol | AA_SY_BLUMENTROG-ECKE | AASYPFLA-B-------7-- | BESCHREIBUNG |  | AASYINF1T--------7--
AA | Außenanlagen | SY | Symbol | AA_SY_BLUMENTROG-ECKE | AASYPFLA-B-------7-- | BEZEICHNUNG |  | AASYBEZET--------7--
AA | Außenanlagen | SY | Symbol | AA_SY_BLUMENTROG-ECKE | AASYPFLA-B-------7-- | DATUM_AENDERUNG |  | AAALADATT--------0--
AA | Außenanlagen | SY | Symbol | AA_SY_BLUMENTROG-ECKE | AASYPFLA-B-------7-- | DATUM_AUFNAHME |  | AAALADATT--------0--
AA | Außenanlagen | SY | Symbol | AA_SY_BLUMENTROG-ECKE | AASYPFLA-B-------7-- | DIM_B_T_H |  | AASYINF1T--------7--
AA | Außenanlagen | SY | Symbol | AA_SY_BLUMENTROG-ECKE | AASYPFLA-B-------7-- | HERSTELLER |  | AASYINF1T--------7--
AA | Außenanlagen | SY | Symbol | AA_SY_BLUMENTROG-ECKE | AASYPFLA-B-------7-- | ID |  | AASYINF1T--------7--
AA | Außenanlagen | SY | Symbol | AA_SY_BLUMENTROG-ECKE | AASYPFLA-B-------7-- | LEISTUNGSBUCHNUMMER |  | AASYINF1T--------7--
AA | Außenanlagen | SY | Symbol | AA_SY_BLUMENTROG-ECKE | AASYPFLA-B-------7-- | PRODUKT |  | AASYINF1T--------7--
AA | Außenanlagen | SY | Symbol | AA_SY_BLUMENTROG-ECKE | AASYPFLA-B-------7-- | ZUSATZINFORMATION_1 |  | AASYINF1T--------7--
AA | Außenanlagen | SY | Symbol | AA_SY_BLUMENTROG-ECKE | AASYPFLA-B-------7-- | ZUSATZINFORMATION_2 |  | AASYINF1T--------7--
AA | Außenanlagen | SY | Symbol | AA_SY_DECKEL-ECKIG | AASYSONS-B-------7-- | AKS_NUMMER_1 |  | AASYINF1T--------7--
AA | Außenanlagen | SY | Symbol | AA_SY_DECKEL-ECKIG | AASYSONS-B-------7-- | BESCHREIBUNG |  | AASYINF1T--------7--
AA | Außenanlagen | SY | Symbol | AA_SY_DECKEL-ECKIG | AASYSONS-B-------7-- | BEZEICHNUNG |  | AASYSONST--------7--
AA | Außenanlagen | SY | Symbol | AA_SY_DECKEL-ECKIG | AASYSONS-B-------7-- | DATUM_AENDERUNG |  | AAALADATT--------0--
AA | Außenanlagen | SY | Symbol | AA_SY_DECKEL-ECKIG | AASYSONS-B-------7-- | DATUM_AUFNAHME |  | AAALADATT--------0--
AA | Außenanlagen | SY | Symbol | AA_SY_DECKEL-ECKIG | AASYSONS-B-------7-- | DIM_B_T_H |  | AASYINF1T--------7--
AA | Außenanlagen | SY | Symbol | AA_SY_DECKEL-ECKIG | AASYSONS-B-------7-- | HOEHE_DECKEL |  | AASYSONST--------7--
AA | Außenanlagen | SY | Symbol | AA_SY_DECKEL-ECKIG | AASYSONS-B-------7-- | ID |  | AASYINF1T--------7--
AA | Außenanlagen | SY | Symbol | AA_SY_DECKEL-ECKIG | AASYSONS-B-------7-- | LEISTUNGSBUCHNUMMER |  | AASYINF1T--------7--
AA | Außenanlagen | SY | Symbol | AA_SY_DECKEL-ECKIG | AASYSONS-B-------7-- | PRODUKT |  | AASYINF1T--------7--
AA | Außenanlagen | SY | Symbol | AA_SY_DECKEL-RUND | AASYSONS-B-------7-- | AKS_NUMMER_1 |  | AASYINF1T--------7--
AA | Außenanlagen | SY | Symbol | AA_SY_DECKEL-RUND | AASYSONS-B-------7-- | BESCHREIBUNG |  | AASYINF1T--------7--
AA | Außenanlagen | SY | Symbol | AA_SY_DECKEL-RUND | AASYSONS-B-------7-- | BEZEICHNUNG |  | AASYSONST--------7--
AA | Außenanlagen | SY | Symbol | AA_SY_DECKEL-RUND | AASYSONS-B-------7-- | DATUM_AENDERUNG |  | AAALADATT--------0--
AA | Außenanlagen | SY | Symbol | AA_SY_DECKEL-RUND | AASYSONS-B-------7-- | DATUM_AUFNAHME |  | AAALADATT--------0--
AA | Außenanlagen | SY | Symbol | AA_SY_DECKEL-RUND | AASYSONS-B-------7-- | DIM_DURCHMESSER |  | AASYINF1T--------7--
AA | Außenanlagen | SY | Symbol | AA_SY_DECKEL-RUND | AASYSONS-B-------7-- | HOEHE_DECKEL |  | AASYSONST--------7--
AA | Außenanlagen | SY | Symbol | AA_SY_DECKEL-RUND | AASYSONS-B-------7-- | ID |  | AASYINF1T--------7--
AA | Außenanlagen | SY | Symbol | AA_SY_DECKEL-RUND | AASYSONS-B-------7-- | LEISTUNGSBUCHNUMMER |  | AASYINF1T--------7--
AA | Außenanlagen | SY | Symbol | AA_SY_DECKEL-RUND | AASYSONS-B-------7-- | PRODUKT |  | AASYINF1T--------7--
AA | Außenanlagen | SY | Symbol | AA_SY_EINLAUF-1 | AASYSONS-B-------7-- | AKS_NUMMER_1 |  | AASYINF1T--------7--
AA | Außenanlagen | SY | Symbol | AA_SY_EINLAUF-1 | AASYSONS-B-------7-- | BESCHREIBUNG |  | AASYINF1T--------7--
AA | Außenanlagen | SY | Symbol | AA_SY_EINLAUF-1 | AASYSONS-B-------7-- | BEZEICHNUNG |  | AASYSONST--------7--
AA | Außenanlagen | SY | Symbol | AA_SY_EINLAUF-1 | AASYSONS-B-------7-- | DATUM_AENDERUNG |  | AAALADATT--------0--
AA | Außenanlagen | SY | Symbol | AA_SY_EINLAUF-1 | AASYSONS-B-------7-- | DATUM_AUFNAHME |  | AAALADATT--------0--
AA | Außenanlagen | SY | Symbol | AA_SY_EINLAUF-1 | AASYSONS-B-------7-- | DIM_B_T_H |  | AASYINF1T--------7--
AA | Außenanlagen | SY | Symbol | AA_SY_EINLAUF-1 | AASYSONS-B-------7-- | HOEHE_DECKEL |  | AASYSONST--------7--
AA | Außenanlagen | SY | Symbol | AA_SY_EINLAUF-1 | AASYSONS-B-------7-- | ID |  | AASYINF1T--------7--
AA | Außenanlagen | SY | Symbol | AA_SY_EINLAUF-1 | AASYSONS-B-------7-- | LEISTUNGSBUCHNUMMER |  | AASYINF1T--------7--
AA | Außenanlagen | SY | Symbol | AA_SY_EINLAUF-1 | AASYSONS-B-------7-- | PRODUKT |  | AASYINF1T--------7--
AA | Außenanlagen | SY | Symbol | AA_SY_EINLAUF-2 | AASYSONS-B-------7-- | AKS_NUMMER_1 |  | AASYINF1T--------7--
AA | Außenanlagen | SY | Symbol | AA_SY_EINLAUF-2 | AASYSONS-B-------7-- | BESCHREIBUNG |  | AASYINF1T--------7--
AA | Außenanlagen | SY | Symbol | AA_SY_EINLAUF-2 | AASYSONS-B-------7-- | BEZEICHNUNG |  | AASYSONST--------7--
AA | Außenanlagen | SY | Symbol | AA_SY_EINLAUF-2 | AASYSONS-B-------7-- | DATUM_AENDERUNG |  | AAALADATT--------0--
AA | Außenanlagen | SY | Symbol | AA_SY_EINLAUF-2 | AASYSONS-B-------7-- | DATUM_AUFNAHME |  | AAALADATT--------0--
AA | Außenanlagen | SY | Symbol | AA_SY_EINLAUF-2 | AASYSONS-B-------7-- | DIM_B_T_H |  | AASYINF1T--------7--
AA | Außenanlagen | SY | Symbol | AA_SY_EINLAUF-2 | AASYSONS-B-------7-- | HOEHE_DECKEL |  | AASYSONST--------7--
AA | Außenanlagen | SY | Symbol | AA_SY_EINLAUF-2 | AASYSONS-B-------7-- | ID |  | AASYINF1T--------7--
AA | Außenanlagen | SY | Symbol | AA_SY_EINLAUF-2 | AASYSONS-B-------7-- | LEISTUNGSBUCHNUMMER |  | AASYINF1T--------7--
AA | Außenanlagen | SY | Symbol | AA_SY_EINLAUF-2 | AASYSONS-B-------7-- | PRODUKT |  | AASYINF1T--------7--
AA | Außenanlagen | SY | Symbol | AA_SY_EINLAUF-RUND | AASYSONS-B-------7-- | AKS_NUMMER_1 |  | AASYINF1T--------7--
AA | Außenanlagen | SY | Symbol | AA_SY_EINLAUF-RUND | AASYSONS-B-------7-- | BESCHREIBUNG |  | AASYINF1T--------7--
AA | Außenanlagen | SY | Symbol | AA_SY_EINLAUF-RUND | AASYSONS-B-------7-- | BEZEICHNUNG |  | AASYSONST--------7--
AA | Außenanlagen | SY | Symbol | AA_SY_EINLAUF-RUND | AASYSONS-B-------7-- | DATUM_AENDERUNG |  | AAALADATT--------0--
AA | Außenanlagen | SY | Symbol | AA_SY_EINLAUF-RUND | AASYSONS-B-------7-- | DATUM_AUFNAHME |  | AAALADATT--------0--
AA | Außenanlagen | SY | Symbol | AA_SY_EINLAUF-RUND | AASYSONS-B-------7-- | DIM_DURCHMESSER |  | AASYINF1T--------7--
AA | Außenanlagen | SY | Symbol | AA_SY_EINLAUF-RUND | AASYSONS-B-------7-- | HOEHE_DECKEL |  | AASYSONST--------7--
AA | Außenanlagen | SY | Symbol | AA_SY_EINLAUF-RUND | AASYSONS-B-------7-- | ID |  | AASYINF1T--------7--
AA | Außenanlagen | SY | Symbol | AA_SY_EINLAUF-RUND | AASYSONS-B-------7-- | LEISTUNGSBUCHNUMMER |  | AASYINF1T--------7--
AA | Außenanlagen | SY | Symbol | AA_SY_EINLAUF-RUND | AASYSONS-B-------7-- | PRODUKT |  | AASYINF1T--------7--
AA | Außenanlagen | SY | Symbol | AA_SY_SEILBAHNSTUETZE | AASY-----B-------7-- | AKS_NUMMER_1 |  | AASYINF1T--------7--
AA | Außenanlagen | SY | Symbol | AA_SY_SEILBAHNSTUETZE | AASY-----B-------7-- | BESCHREIBUNG |  | AASYINF1T--------7--
AA | Außenanlagen | SY | Symbol | AA_SY_SEILBAHNSTUETZE | AASY-----B-------7-- | BEZEICHNUNG |  | AASYBEZET--------7--
AA | Außenanlagen | SY | Symbol | AA_SY_SEILBAHNSTUETZE | AASY-----B-------7-- | DATUM_AENDERUNG |  | AAALADATT--------0--
AA | Außenanlagen | SY | Symbol | AA_SY_SEILBAHNSTUETZE | AASY-----B-------7-- | DATUM_AUFNAHME |  | AAALADATT--------0--
AA | Außenanlagen | SY | Symbol | AA_SY_SEILBAHNSTUETZE | AASY-----B-------7-- | DIM_B_T_H |  | AASYINF1T--------7--
AA | Außenanlagen | SY | Symbol | AA_SY_SEILBAHNSTUETZE | AASY-----B-------7-- | DIM_HOEHE |  | AASYINF1T--------7--
AA | Außenanlagen | SY | Symbol | AA_SY_SEILBAHNSTUETZE | AASY-----B-------7-- | ID |  | AASYINF1T--------7--
AA | Außenanlagen | SY | Symbol | AA_SY_SEILBAHNSTUETZE | AASY-----B-------7-- | LEISTUNGSBUCHNUMMER |  | AASYINF1T--------7--
AA | Außenanlagen | SY | Symbol | AA_SY_SEILBAHNSTUETZE | AASY-----B-------7-- | PRODUKT |  | AASYINF1T--------7--
AA | Außenanlagen | TB | Technische Bauteile (Außenanlage) | AA_TB_HYDRANT-UEBERFLUR | AATBVERS-B-------7-- | AKS_NUMMER_1 |  | AATBINF1T--------7--
AA | Außenanlagen | TB | Technische Bauteile (Außenanlage) | AA_TB_HYDRANT-UEBERFLUR | AATBVERS-B-------7-- | ANSCHLUSS | Anschlußart, -position | AATB----T--------7-- | Text | Links
AA | Außenanlagen | TB | Technische Bauteile (Außenanlage) | AA_TB_HYDRANT-UEBERFLUR | AATBVERS-B-------7-- | BESCHREIBUNG |  | AATBINF1T--------7--
AA | Außenanlagen | TB | Technische Bauteile (Außenanlage) | AA_TB_HYDRANT-UEBERFLUR | AATBVERS-B-------7-- | BEZEICHNUNG | Bezeichnung | AATBBEZET--------7-- | Text
AA | Außenanlagen | TB | Technische Bauteile (Außenanlage) | AA_TB_HYDRANT-UEBERFLUR | AATBVERS-B-------7-- | DATUM_AENDERUNG |  | AAALADATT--------0--
AA | Außenanlagen | TB | Technische Bauteile (Außenanlage) | AA_TB_HYDRANT-UEBERFLUR | AATBVERS-B-------7-- | DATUM_AUFNAHME |  | AAALADATT--------0--
AA | Außenanlagen | TB | Technische Bauteile (Außenanlage) | AA_TB_HYDRANT-UEBERFLUR | AATBVERS-B-------7-- | FOERDERMENGE |  | AATBINF1T--------7--
AA | Außenanlagen | TB | Technische Bauteile (Außenanlage) | AA_TB_HYDRANT-UEBERFLUR | AATBVERS-B-------7-- | ID |  | AATBINF1T--------7--
AA | Außenanlagen | TB | Technische Bauteile (Außenanlage) | AA_TB_HYDRANT-UEBERFLUR | AATBVERS-B-------7-- | LEISTUNGSBUCHNUMMER |  | AATBINF1T--------7--
AA | Außenanlagen | TB | Technische Bauteile (Außenanlage) | AA_TB_HYDRANT-UEBERFLUR | AATBVERS-B-------7-- | PRODUKT |  | AATBINF1T--------7--
AA | Außenanlagen | TB | Technische Bauteile (Außenanlage) | AA_TB_HYDRANT-UNTERFLUR | AATBVERS-B-------7-- | AKS_NUMMER_1 |  | AATBINF1T--------7--
AA | Außenanlagen | TB | Technische Bauteile (Außenanlage) | AA_TB_HYDRANT-UNTERFLUR | AATBVERS-B-------7-- | ANSCHLUSS | Anschlußart, -position | AATB----T--------7-- | Text | Links
AA | Außenanlagen | TB | Technische Bauteile (Außenanlage) | AA_TB_HYDRANT-UNTERFLUR | AATBVERS-B-------7-- | BESCHREIBUNG |  | AATBINF1T--------7--
AA | Außenanlagen | TB | Technische Bauteile (Außenanlage) | AA_TB_HYDRANT-UNTERFLUR | AATBVERS-B-------7-- | BEZEICHNUNG | Bezeichnung | AATBBEZET--------7-- | Text
AA | Außenanlagen | TB | Technische Bauteile (Außenanlage) | AA_TB_HYDRANT-UNTERFLUR | AATBVERS-B-------7-- | DATUM_AENDERUNG |  | AAALADATT--------0--
AA | Außenanlagen | TB | Technische Bauteile (Außenanlage) | AA_TB_HYDRANT-UNTERFLUR | AATBVERS-B-------7-- | DATUM_AUFNAHME |  | AAALADATT--------0--
AA | Außenanlagen | TB | Technische Bauteile (Außenanlage) | AA_TB_HYDRANT-UNTERFLUR | AATBVERS-B-------7-- | FOERDERMENGE |  | AATBINF1T--------7--
AA | Außenanlagen | TB | Technische Bauteile (Außenanlage) | AA_TB_HYDRANT-UNTERFLUR | AATBVERS-B-------7-- | ID |  | AATBINF1T--------7--
AA | Außenanlagen | TB | Technische Bauteile (Außenanlage) | AA_TB_HYDRANT-UNTERFLUR | AATBVERS-B-------7-- | LEISTUNGSBUCHNUMMER |  | AATBINF1T--------7--
AA | Außenanlagen | TB | Technische Bauteile (Außenanlage) | AA_TB_HYDRANT-UNTERFLUR | AATBVERS-B-------7-- | PRODUKT |  | AATBINF1T--------7--
AA | Außenanlagen | TB | Technische Bauteile (Außenanlage) | AA_TB_LATERNE-1 | AATBVERS-B-------7-- | AKS_NUMMER_1 |  | AATBINF1T--------7--
AA | Außenanlagen | TB | Technische Bauteile (Außenanlage) | AA_TB_LATERNE-1 | AATBVERS-B-------7-- | BESCHREIBUNG |  | AATBINF1T--------7--
AA | Außenanlagen | TB | Technische Bauteile (Außenanlage) | AA_TB_LATERNE-1 | AATBVERS-B-------7-- | BEZEICHNUNG | Bezeichnung | AATBBEZET--------7-- | Text
AA | Außenanlagen | TB | Technische Bauteile (Außenanlage) | AA_TB_LATERNE-1 | AATBVERS-B-------7-- | DATUM_AENDERUNG |  | AAALADATT--------0--
AA | Außenanlagen | TB | Technische Bauteile (Außenanlage) | AA_TB_LATERNE-1 | AATBVERS-B-------7-- | DATUM_AUFNAHME |  | AAALADATT--------0--
AA | Außenanlagen | TB | Technische Bauteile (Außenanlage) | AA_TB_LATERNE-1 | AATBVERS-B-------7-- | DIM_HOEHE |  | AATBINF1T--------7--
AA | Außenanlagen | TB | Technische Bauteile (Außenanlage) | AA_TB_LATERNE-1 | AATBVERS-B-------7-- | DIM_LEISTUNG |  | AATBINF1T--------7--
AA | Außenanlagen | TB | Technische Bauteile (Außenanlage) | AA_TB_LATERNE-1 | AATBVERS-B-------7-- | ID |  | AATBINF1T--------7--
AA | Außenanlagen | TB | Technische Bauteile (Außenanlage) | AA_TB_LATERNE-1 | AATBVERS-B-------7-- | LEISTUNGSBUCHNUMMER |  | AATBINF1T--------7--
AA | Außenanlagen | TB | Technische Bauteile (Außenanlage) | AA_TB_LATERNE-1 | AATBVERS-B-------7-- | PRODUKT |  | AATBINF1T--------7--
AA | Außenanlagen | TB | Technische Bauteile (Außenanlage) | AA_TB_LATERNE-2 | AATBVERS-B-------7-- | AKS_NUMMER_1 |  | AATBINF1T--------7--
AA | Außenanlagen | TB | Technische Bauteile (Außenanlage) | AA_TB_LATERNE-2 | AATBVERS-B-------7-- | BESCHREIBUNG |  | AATBINF1T--------7--
AA | Außenanlagen | TB | Technische Bauteile (Außenanlage) | AA_TB_LATERNE-2 | AATBVERS-B-------7-- | BEZEICHNUNG | Bezeichnung | AATBBEZET--------7-- | Text
AA | Außenanlagen | TB | Technische Bauteile (Außenanlage) | AA_TB_LATERNE-2 | AATBVERS-B-------7-- | DATUM_AENDERUNG |  | AAALADATT--------0--
AA | Außenanlagen | TB | Technische Bauteile (Außenanlage) | AA_TB_LATERNE-2 | AATBVERS-B-------7-- | DATUM_AUFNAHME |  | AAALADATT--------0--
AA | Außenanlagen | TB | Technische Bauteile (Außenanlage) | AA_TB_LATERNE-2 | AATBVERS-B-------7-- | DIM_HOEHE |  | AATBINF1T--------7--
AA | Außenanlagen | TB | Technische Bauteile (Außenanlage) | AA_TB_LATERNE-2 | AATBVERS-B-------7-- | DIM_LEISTUNG |  | AATBINF1T--------7--
AA | Außenanlagen | TB | Technische Bauteile (Außenanlage) | AA_TB_LATERNE-2 | AATBVERS-B-------7-- | ID |  | AATBINF1T--------7--
AA | Außenanlagen | TB | Technische Bauteile (Außenanlage) | AA_TB_LATERNE-2 | AATBVERS-B-------7-- | LEISTUNGSBUCHNUMMER |  | AATBINF1T--------7--
AA | Außenanlagen | TB | Technische Bauteile (Außenanlage) | AA_TB_LATERNE-2 | AATBVERS-B-------7-- | PRODUKT |  | AATBINF1T--------7--
AA | Außenanlagen | TB | Technische Bauteile (Außenanlage) | AA_TB_LATERNE-3 | AATBVERS-B-------7-- | AKS_NUMMER_1 |  | AATBINF1T--------7--
AA | Außenanlagen | TB | Technische Bauteile (Außenanlage) | AA_TB_LATERNE-3 | AATBVERS-B-------7-- | BESCHREIBUNG |  | AATBINF1T--------7--
AA | Außenanlagen | TB | Technische Bauteile (Außenanlage) | AA_TB_LATERNE-3 | AATBVERS-B-------7-- | BEZEICHNUNG | Bezeichnung | AATBBEZET--------7-- | Text
AA | Außenanlagen | TB | Technische Bauteile (Außenanlage) | AA_TB_LATERNE-3 | AATBVERS-B-------7-- | DATUM_AENDERUNG |  | AAALADATT--------0--
AA | Außenanlagen | TB | Technische Bauteile (Außenanlage) | AA_TB_LATERNE-3 | AATBVERS-B-------7-- | DATUM_AUFNAHME |  | AAALADATT--------0--
AA | Außenanlagen | TB | Technische Bauteile (Außenanlage) | AA_TB_LATERNE-3 | AATBVERS-B-------7-- | DIM_HOEHE |  | AATBINF1T--------7--
AA | Außenanlagen | TB | Technische Bauteile (Außenanlage) | AA_TB_LATERNE-3 | AATBVERS-B-------7-- | DIM_LEISTUNG |  | AATBINF1T--------7--
AA | Außenanlagen | TB | Technische Bauteile (Außenanlage) | AA_TB_LATERNE-3 | AATBVERS-B-------7-- | ID |  | AATBINF1T--------7--
AA | Außenanlagen | TB | Technische Bauteile (Außenanlage) | AA_TB_LATERNE-3 | AATBVERS-B-------7-- | LEISTUNGSBUCHNUMMER |  | AATBINF1T--------7--
AA | Außenanlagen | TB | Technische Bauteile (Außenanlage) | AA_TB_LATERNE-3 | AATBVERS-B-------7-- | PRODUKT |  | AATBINF1T--------7--
AA | Außenanlagen | TB | Technische Bauteile (Außenanlage) | AA_TB_LATERNE-4 | AATBVERS-B-------7-- | AKS_NUMMER_1 |  | AATBINF1T--------7--
AA | Außenanlagen | TB | Technische Bauteile (Außenanlage) | AA_TB_LATERNE-4 | AATBVERS-B-------7-- | BESCHREIBUNG |  | AATBINF1T--------7--
AA | Außenanlagen | TB | Technische Bauteile (Außenanlage) | AA_TB_LATERNE-4 | AATBVERS-B-------7-- | BEZEICHNUNG | Bezeichnung | AATBBEZET--------7-- | Text
AA | Außenanlagen | TB | Technische Bauteile (Außenanlage) | AA_TB_LATERNE-4 | AATBVERS-B-------7-- | DATUM_AENDERUNG |  | AAALADATT--------0--
AA | Außenanlagen | TB | Technische Bauteile (Außenanlage) | AA_TB_LATERNE-4 | AATBVERS-B-------7-- | DATUM_AUFNAHME |  | AAALADATT--------0--
AA | Außenanlagen | TB | Technische Bauteile (Außenanlage) | AA_TB_LATERNE-4 | AATBVERS-B-------7-- | DIM_HOEHE |  | AATBINF1T--------7--
AA | Außenanlagen | TB | Technische Bauteile (Außenanlage) | AA_TB_LATERNE-4 | AATBVERS-B-------7-- | DIM_LEISTUNG |  | AATBINF1T--------7--
AA | Außenanlagen | TB | Technische Bauteile (Außenanlage) | AA_TB_LATERNE-4 | AATBVERS-B-------7-- | ID |  | AATBINF1T--------7--
AA | Außenanlagen | TB | Technische Bauteile (Außenanlage) | AA_TB_LATERNE-4 | AATBVERS-B-------7-- | LEISTUNGSBUCHNUMMER |  | AATBINF1T--------7--
AA | Außenanlagen | TB | Technische Bauteile (Außenanlage) | AA_TB_LATERNE-4 | AATBVERS-B-------7-- | PRODUKT |  | AATBINF1T--------7--
AA | Außenanlagen | TB | Technische Bauteile (Außenanlage) | AA_TB_LATERNE-5 | AATBVERS-B-------7-- | AKS_NUMMER_1 |  | AATBINF1T--------7--
AA | Außenanlagen | TB | Technische Bauteile (Außenanlage) | AA_TB_LATERNE-5 | AATBVERS-B-------7-- | BESCHREIBUNG |  | AATBINF1T--------7--
AA | Außenanlagen | TB | Technische Bauteile (Außenanlage) | AA_TB_LATERNE-5 | AATBVERS-B-------7-- | BEZEICHNUNG | Bezeichnung | AATBBEZET--------7-- | Text
AA | Außenanlagen | TB | Technische Bauteile (Außenanlage) | AA_TB_LATERNE-5 | AATBVERS-B-------7-- | DATUM_AENDERUNG |  | AAALADATT--------0--
AA | Außenanlagen | TB | Technische Bauteile (Außenanlage) | AA_TB_LATERNE-5 | AATBVERS-B-------7-- | DATUM_AUFNAHME |  | AAALADATT--------0--
AA | Außenanlagen | TB | Technische Bauteile (Außenanlage) | AA_TB_LATERNE-5 | AATBVERS-B-------7-- | DIM_HOEHE |  | AATBINF1T--------7--
AA | Außenanlagen | TB | Technische Bauteile (Außenanlage) | AA_TB_LATERNE-5 | AATBVERS-B-------7-- | DIM_LEISTUNG |  | AATBINF1T--------7--
AA | Außenanlagen | TB | Technische Bauteile (Außenanlage) | AA_TB_LATERNE-5 | AATBVERS-B-------7-- | ID |  | AATBINF1T--------7--
AA | Außenanlagen | TB | Technische Bauteile (Außenanlage) | AA_TB_LATERNE-5 | AATBVERS-B-------7-- | LEISTUNGSBUCHNUMMER |  | AATBINF1T--------7--
AA | Außenanlagen | TB | Technische Bauteile (Außenanlage) | AA_TB_LATERNE-5 | AATBVERS-B-------7-- | PRODUKT |  | AATBINF1T--------7--
AA | Außenanlagen | TB | Technische Bauteile (Außenanlage) | AA_TB_STROM | AATBVERS-B-------7-- | BEZEICHNUNG | Bezeichnung | AATBBEZET--------7-- | Text
AA | Außenanlagen | TB | Technische Bauteile (Außenanlage) | AA_TB_STROM | AATBVERS-B-------7-- | DATUM_AENDERUNG |  | AAALADATT--------0--
AA | Außenanlagen | TB | Technische Bauteile (Außenanlage) | AA_TB_STROM | AATBVERS-B-------7-- | DATUM_AUFNAHME |  | AAALADATT--------0--
AA | Außenanlagen | TB | Technische Bauteile (Außenanlage) | AA_TB_STROM | AATBVERS-B-------7-- | DIM_HOEHE |  | AATBINF1T--------7--
AA | Außenanlagen | TB | Technische Bauteile (Außenanlage) | AA_TB_STROM | AATBVERS-B-------7-- | DIM_SPANNUNG |  | AATBINF1T--------7--
AA | Außenanlagen | TB | Technische Bauteile (Außenanlage) | AA_TB_STROM | AATBVERS-B-------7-- | ELEMENT_ID |  | AATBINF1T--------7--
AA | Außenanlagen | TB | Technische Bauteile (Außenanlage) | AA_TB_STROM | AATBVERS-B-------7-- | ID |  | AATBINF1T--------7--
AA | Außenanlagen | TB | Technische Bauteile (Außenanlage) | AA_TB_STROM | AATBVERS-B-------7-- | NUTZUNG_CODE |  | AATBINF1T--------7--
AA | Außenanlagen | TB | Technische Bauteile (Außenanlage) | AA_TB_STROM | AATBVERS-B-------7-- | PFLANZENART |  | AATBINF1T--------7--
AA | Außenanlagen | TB | Technische Bauteile (Außenanlage) | AA_TB_STROM | AATBVERS-B-------7-- | SYMBOLTEXT |  | AASY----T--------7--
AA | Außenanlagen | TB | Technische Bauteile (Außenanlage) | AA_TB_STROM | AATBVERS-B-------7-- | VERWALTUNGSEINHEIT |  | AATBINF1T--------7--
AA | Außenanlagen | TB | Technische Bauteile (Außenanlage) | AA_TB_STROM | AATBVERS-B-------7-- | ZUSATZINFORMATION_1 |  | AATBINF1T--------7--
AA | Außenanlagen | TB | Technische Bauteile (Außenanlage) | AA_TB_STROM | AATBVERS-B-------7-- | ZUSATZINFORMATION_2 |  | AATBINF1T--------7--
AE | Einrichtung – Innenausstattung/Möblierung | AL | Allgemein | AE_AL_CAFM | AEAL-----B-------4-- | AE_ANL_CODE | eindeutiger Code AE-Anlage | AEAL----T--------4-- | Listenauswahl
AE | Einrichtung – Innenausstattung/Möblierung | AL | Allgemein | AE_AL_CAFM | AEAL-----B-------4-- | AE_ANL_NR | eindeutige Nummer AE-Anlage | AEAL----T--------4-- | Text
AE | Einrichtung – Innenausstattung/Möblierung | AL | Allgemein | AE_AL_CAFM | AEAL-----B-------4-- | AKS_NUMMER_1 |  | AEAL----T--------4--
AE | Einrichtung – Innenausstattung/Möblierung | AL | Allgemein | AE_AL_CAFM | AEAL-----B-------4-- | ANZAHL |  | AEAL----T--------4--
AE | Einrichtung – Innenausstattung/Möblierung | AL | Allgemein | AE_AL_CAFM | AEAL-----B-------4-- | BESCHREIBUNG |  | AEAL----T--------4--
AE | Einrichtung – Innenausstattung/Möblierung | AL | Allgemein | AE_AL_CAFM | AEAL-----B-------4-- | BEZEICHNUNG |  | AEAL----T--------4--
AE | Einrichtung – Innenausstattung/Möblierung | AL | Allgemein | AE_AL_CAFM | AEAL-----B-------4-- | DATUM_AENDERUNG |  | AEALADATT--------0--
AE | Einrichtung – Innenausstattung/Möblierung | AL | Allgemein | AE_AL_CAFM | AEAL-----B-------4-- | DATUM_AUFNAHME |  | AEALADATT--------0--
AE | Einrichtung – Innenausstattung/Möblierung | AL | Allgemein | AE_AL_CAFM | AEAL-----B-------4-- | DIM_B_T_H |  | AEAL----T--------4--
AE | Einrichtung – Innenausstattung/Möblierung | AL | Allgemein | AE_AL_CAFM | AEAL-----B-------4-- | FARBE_1 |  | AEAL----T--------4--
AE | Einrichtung – Innenausstattung/Möblierung | AL | Allgemein | AE_AL_CAFM | AEAL-----B-------4-- | GERAETENAME |  | AEAL----T--------4--
AE | Einrichtung – Innenausstattung/Möblierung | AL | Allgemein | AE_AL_CAFM | AEAL-----B-------4-- | HERSTELLER |  | AEAL----T--------4--
AE | Einrichtung – Innenausstattung/Möblierung | AL | Allgemein | AE_AL_CAFM | AEAL-----B-------4-- | ID |  | AEAL----T--------4--
AE | Einrichtung – Innenausstattung/Möblierung | AL | Allgemein | AE_AL_CAFM | AEAL-----B-------4-- | INVENTARNUMMER |  | AEAL----T--------4--
AE | Einrichtung – Innenausstattung/Möblierung | AL | Allgemein | AE_AL_CAFM | AEAL-----B-------4-- | LEISTUNGSBUCHNUMMER |  | AEAL----T--------4--
AE | Einrichtung – Innenausstattung/Möblierung | AL | Allgemein | AE_AL_CAFM | AEAL-----B-------4-- | MATERIAL_1 |  | AEAL----T--------4--
AE | Einrichtung – Innenausstattung/Möblierung | AL | Allgemein | AE_AL_CAFM | AEAL-----B-------4-- | MODEL |  | AEAL----T--------4--
AE | Einrichtung – Innenausstattung/Möblierung | AL | Allgemein | AE_AL_CAFM | AEAL-----B-------4-- | PRODUKT |  | AEAL----T--------4--
AE | Einrichtung – Innenausstattung/Möblierung | AL | Allgemein | AE_AL_CAFM | AEAL-----B-------4-- | RAUM_BUCHNUMMER | eindeutige Raumnummer FM | ARRARBNRT--------4-- | Text | 14251_12412_001_00_EG01-001200
AE | Einrichtung – Innenausstattung/Möblierung | AL | Allgemein | AE_AL_CAFM | AEAL-----B-------4-- | SERIENNUMMER |  | AEAL----T--------4--
AE | Einrichtung – Innenausstattung/Möblierung | AL | Allgemein | AE_AL_CAFM | AEAL-----B-------4-- | TYP |  | AEAL----T--------4--
AE | Einrichtung – Innenausstattung/Möblierung | AL | Allgemein | AE_AL_CAFM | AEAL-----B-------4-- | ZUSATZAUSSTATTUNG_1 |  | AEAL----T--------4--
AE | Einrichtung – Innenausstattung/Möblierung | AL | Allgemein | AE_AL_CAFM | AEAL-----B-------4-- | ZUSATZINFORMATION_1 |  | AEAL----T--------4--
AE | Einrichtung – Innenausstattung/Möblierung | AL | Allgemein | AE_AL_STANDARD | AEAL-----B-------4-- | AKS_NUMMER_1 |  | AEAL----T--------4--
AE | Einrichtung – Innenausstattung/Möblierung | AL | Allgemein | AE_AL_STANDARD | AEAL-----B-------4-- | ANZAHL |  | AEAL----T--------4--
AE | Einrichtung – Innenausstattung/Möblierung | AL | Allgemein | AE_AL_STANDARD | AEAL-----B-------4-- | BESCHREIBUNG |  | AEAL----T--------4--
AE | Einrichtung – Innenausstattung/Möblierung | AL | Allgemein | AE_AL_STANDARD | AEAL-----B-------4-- | DATUM_AENDERUNG |  | AEALADATT--------0--
AE | Einrichtung – Innenausstattung/Möblierung | AL | Allgemein | AE_AL_STANDARD | AEAL-----B-------4-- | DATUM_AUFNAHME |  | AEALADATT--------0--
AE | Einrichtung – Innenausstattung/Möblierung | AL | Allgemein | AE_AL_STANDARD | AEAL-----B-------4-- | ID |  | AEAL----T--------4--
AE | Einrichtung – Innenausstattung/Möblierung | AL | Allgemein | AE_AL_STANDARD | AEAL-----B-------4-- | INVENTARNUMMER |  | AEAL----T--------4--
AE | Einrichtung – Innenausstattung/Möblierung | AL | Allgemein | AE_AL_STANDARD | AEAL-----B-------4-- | LEISTUNGSBUCHNUMMER |  | AEAL----T--------4--
AE | Einrichtung – Innenausstattung/Möblierung | AL | Allgemein | AE_AL_STANDARD | AEAL-----B-------4-- | PRODUKT |  | AEAL----T--------4--
AE | Einrichtung – Innenausstattung/Möblierung | AL | Allgemein | AE_AL_STANDARD | AEAL-----B-------4-- | RAUM_BUCHNUMMER | eindeutige Raumnummer FM | ARRARBNRT--------4-- | Text | 14251_12412_001_00_EG01-001200
AE | Einrichtung – Innenausstattung/Möblierung | AL | Allgemein | AE_AL_STANDARD | AEAL-----B-------4-- | ZUSATZINFORMATION_1 |  | AEAL----T--------4--
AE | Einrichtung – Innenausstattung/Möblierung | MO | Möblierung | AE_MO_MOEBEL | AEMOMOEB-B-------4-- | AKS_NUMMER_1 |  | AEMOINF2T--------4--
AE | Einrichtung – Innenausstattung/Möblierung | MO | Möblierung | AE_MO_MOEBEL | AEMOMOEB-B-------4-- | ANBAUTEIL |  | AEMOINF2T--------4--
AE | Einrichtung – Innenausstattung/Möblierung | MO | Möblierung | AE_MO_MOEBEL | AEMOMOEB-B-------4-- | ANZAHL |  | AEMOINF2T--------4--
AE | Einrichtung – Innenausstattung/Möblierung | MO | Möblierung | AE_MO_MOEBEL | AEMOMOEB-B-------4-- | BARCODE |  | AEMOINF2T--------4--
AE | Einrichtung – Innenausstattung/Möblierung | MO | Möblierung | AE_MO_MOEBEL | AEMOMOEB-B-------4-- | BESCHREIBUNG |  | AEMOINF1T--------4--
AE | Einrichtung – Innenausstattung/Möblierung | MO | Möblierung | AE_MO_MOEBEL | AEMOMOEB-B-------4-- | BESTELLINFORMATION |  | AEMOINF2T--------4--
AE | Einrichtung – Innenausstattung/Möblierung | MO | Möblierung | AE_MO_MOEBEL | AEMOMOEB-B-------4-- | BEZEICHNUNG |  | AEAL----T--------4--
AE | Einrichtung – Innenausstattung/Möblierung | MO | Möblierung | AE_MO_MOEBEL | AEMOMOEB-B-------4-- | DATUM_AENDERUNG |  | AEALADATT--------0--
AE | Einrichtung – Innenausstattung/Möblierung | MO | Möblierung | AE_MO_MOEBEL | AEMOMOEB-B-------4-- | DATUM_AUFNAHME |  | AEALADATT--------0--
AE | Einrichtung – Innenausstattung/Möblierung | MO | Möblierung | AE_MO_MOEBEL | AEMOMOEB-B-------4-- | DIM_BREITE |  | AEMOINF1T--------4--
AE | Einrichtung – Innenausstattung/Möblierung | MO | Möblierung | AE_MO_MOEBEL | AEMOMOEB-B-------4-- | DIM_HOEHE |  | AEMOINF1T--------4--
AE | Einrichtung – Innenausstattung/Möblierung | MO | Möblierung | AE_MO_MOEBEL | AEMOMOEB-B-------4-- | DIM_TIEFE |  | AEMOINF1T--------4--
AE | Einrichtung – Innenausstattung/Möblierung | MO | Möblierung | AE_MO_MOEBEL | AEMOMOEB-B-------4-- | FARBE_1 |  | AEMOINF1T--------4--
AE | Einrichtung – Innenausstattung/Möblierung | MO | Möblierung | AE_MO_MOEBEL | AEMOMOEB-B-------4-- | FARBE_2 |  | AEMOINF1T--------4--
AE | Einrichtung – Innenausstattung/Möblierung | MO | Möblierung | AE_MO_MOEBEL | AEMOMOEB-B-------4-- | HERSTELLER |  | AEMOINF2T--------4--
AE | Einrichtung – Innenausstattung/Möblierung | MO | Möblierung | AE_MO_MOEBEL | AEMOMOEB-B-------4-- | ID |  | AEMOINF2T--------4--
AE | Einrichtung – Innenausstattung/Möblierung | MO | Möblierung | AE_MO_MOEBEL | AEMOMOEB-B-------4-- | INVENTARNUMMER |  | AEMOINF2T--------4--
AE | Einrichtung – Innenausstattung/Möblierung | MO | Möblierung | AE_MO_MOEBEL | AEMOMOEB-B-------4-- | LEISTUNGSBUCHNUMMER |  | AEMOINF2T--------4--
AE | Einrichtung – Innenausstattung/Möblierung | MO | Möblierung | AE_MO_MOEBEL | AEMOMOEB-B-------4-- | MATERIAL_1 |  | AEMOINF1T--------4--
AE | Einrichtung – Innenausstattung/Möblierung | MO | Möblierung | AE_MO_MOEBEL | AEMOMOEB-B-------4-- | MATERIAL_2 |  | AEMOINF1T--------4--
AE | Einrichtung – Innenausstattung/Möblierung | MO | Möblierung | AE_MO_MOEBEL | AEMOMOEB-B-------4-- | MONTAGE_DATUM |  | AEMOINF2T--------4--
AE | Einrichtung – Innenausstattung/Möblierung | MO | Möblierung | AE_MO_MOEBEL | AEMOMOEB-B-------4-- | MONTAGE_HOEHE |  | AEMOINF2T--------4--
AE | Einrichtung – Innenausstattung/Möblierung | MO | Möblierung | AE_MO_MOEBEL | AEMOMOEB-B-------4-- | PINNWANDREGALE |  | AEMOINF2T--------4--
AE | Einrichtung – Innenausstattung/Möblierung | MO | Möblierung | AE_MO_MOEBEL | AEMOMOEB-B-------4-- | POSTFAECHER |  | AEMOINF2T--------4--
AE | Einrichtung – Innenausstattung/Möblierung | MO | Möblierung | AE_MO_MOEBEL | AEMOMOEB-B-------4-- | PRODUKT |  | AEMOINF2T--------4--
AE | Einrichtung – Innenausstattung/Möblierung | MO | Möblierung | AE_MO_MOEBEL | AEMOMOEB-B-------4-- | SERIENNUMMER |  | AEMOINF2T--------4--
AE | Einrichtung – Innenausstattung/Möblierung | MO | Möblierung | AE_MO_MOEBEL | AEMOMOEB-B-------4-- | UEBERSIEDLUNG | Status Übersiedlung (ja/nein) | AEMOINF2T--------4-- | Wahrheitswert | j
AE | Einrichtung – Innenausstattung/Möblierung | MO | Möblierung | AE_MO_MOEBEL | AEMOMOEB-B-------4-- | ZU_RAUM_ID | gehört zu Raum ID-Kennung (für Zuordnung FM) | ARRAZUR-T--------4-- | Text-ID | E04_65325_15
AE | Einrichtung – Innenausstattung/Möblierung | MO | Möblierung | AE_MO_MOEBEL | AEMOMOEB-B-------4-- | ZUSATZAUSSTATTUNG_1 |  | AEMOINF2T--------4--
AE | Einrichtung – Innenausstattung/Möblierung | MO | Möblierung | AE_MO_MOEBEL | AEMOMOEB-B-------4-- | ZUSATZAUSSTATTUNG_2 |  | AEMOINF2T--------4--
AE | Einrichtung – Innenausstattung/Möblierung | MO | Möblierung | AE_MO_TAFEL | AEMOMOEB-B-------4-- | AKS_NUMMER_1 |  | AEMOINF2T--------4--
AE | Einrichtung – Innenausstattung/Möblierung | MO | Möblierung | AE_MO_TAFEL | AEMOMOEB-B-------4-- | ANBAUTEIL |  | AEMOINF2T--------4--
AE | Einrichtung – Innenausstattung/Möblierung | MO | Möblierung | AE_MO_TAFEL | AEMOMOEB-B-------4-- | ANZAHL |  | AEMOINF2T--------4--
AE | Einrichtung – Innenausstattung/Möblierung | MO | Möblierung | AE_MO_TAFEL | AEMOMOEB-B-------4-- | BARCODE |  | AEMOINF2T--------4--
AE | Einrichtung – Innenausstattung/Möblierung | MO | Möblierung | AE_MO_TAFEL | AEMOMOEB-B-------4-- | BESCHREIBUNG |  | AEMOINF1T--------4--
AE | Einrichtung – Innenausstattung/Möblierung | MO | Möblierung | AE_MO_TAFEL | AEMOMOEB-B-------4-- | BESTELLINFORMATION |  | AEMOINF2T--------4--
AE | Einrichtung – Innenausstattung/Möblierung | MO | Möblierung | AE_MO_TAFEL | AEMOMOEB-B-------4-- | BEZEICHNUNG |  | AEAL----T--------4--
AE | Einrichtung – Innenausstattung/Möblierung | MO | Möblierung | AE_MO_TAFEL | AEMOMOEB-B-------4-- | DATUM_AENDERUNG |  | AEALADATT--------0--
AE | Einrichtung – Innenausstattung/Möblierung | MO | Möblierung | AE_MO_TAFEL | AEMOMOEB-B-------4-- | DATUM_AUFNAHME |  | AEALADATT--------0--
AE | Einrichtung – Innenausstattung/Möblierung | MO | Möblierung | AE_MO_TAFEL | AEMOMOEB-B-------4-- | DIM_BREITE |  | AEMOINF1T--------4--
AE | Einrichtung – Innenausstattung/Möblierung | MO | Möblierung | AE_MO_TAFEL | AEMOMOEB-B-------4-- | DIM_HOEHE |  | AEMOINF1T--------4--
AE | Einrichtung – Innenausstattung/Möblierung | MO | Möblierung | AE_MO_TAFEL | AEMOMOEB-B-------4-- | DIM_TIEFE |  | AEMOINF1T--------4--
AE | Einrichtung – Innenausstattung/Möblierung | MO | Möblierung | AE_MO_TAFEL | AEMOMOEB-B-------4-- | FARBE_1 |  | AEMOINF1T--------4--
AE | Einrichtung – Innenausstattung/Möblierung | MO | Möblierung | AE_MO_TAFEL | AEMOMOEB-B-------4-- | FARBE_2 |  | AEMOINF1T--------4--
AE | Einrichtung – Innenausstattung/Möblierung | MO | Möblierung | AE_MO_TAFEL | AEMOMOEB-B-------4-- | HERSTELLER |  | AEMOINF2T--------4--
AE | Einrichtung – Innenausstattung/Möblierung | MO | Möblierung | AE_MO_TAFEL | AEMOMOEB-B-------4-- | ID |  | AEMOINF2T--------4--
AE | Einrichtung – Innenausstattung/Möblierung | MO | Möblierung | AE_MO_TAFEL | AEMOMOEB-B-------4-- | INVENTARNUMMER |  | AEMOINF2T--------4--
AE | Einrichtung – Innenausstattung/Möblierung | MO | Möblierung | AE_MO_TAFEL | AEMOMOEB-B-------4-- | LEISTUNGSBUCHNUMMER |  | AEMOINF2T--------4--
AE | Einrichtung – Innenausstattung/Möblierung | MO | Möblierung | AE_MO_TAFEL | AEMOMOEB-B-------4-- | MATERIAL_1 |  | AEMOINF1T--------4--
AE | Einrichtung – Innenausstattung/Möblierung | MO | Möblierung | AE_MO_TAFEL | AEMOMOEB-B-------4-- | MATERIAL_2 |  | AEMOINF1T--------4--
AE | Einrichtung – Innenausstattung/Möblierung | MO | Möblierung | AE_MO_TAFEL | AEMOMOEB-B-------4-- | MONTAGE_DATUM |  | AEMOINF2T--------4--
AE | Einrichtung – Innenausstattung/Möblierung | MO | Möblierung | AE_MO_TAFEL | AEMOMOEB-B-------4-- | MONTAGE_HOEHE |  | AEMOINF2T--------4--
AE | Einrichtung – Innenausstattung/Möblierung | MO | Möblierung | AE_MO_TAFEL | AEMOMOEB-B-------4-- | PINNWANDREGALE |  | AEMOINF2T--------4--
AE | Einrichtung – Innenausstattung/Möblierung | MO | Möblierung | AE_MO_TAFEL | AEMOMOEB-B-------4-- | POSTFAECHER |  | AEMOINF2T--------4--
AE | Einrichtung – Innenausstattung/Möblierung | MO | Möblierung | AE_MO_TAFEL | AEMOMOEB-B-------4-- | PRODUKT |  | AEMOINF2T--------4--
AE | Einrichtung – Innenausstattung/Möblierung | MO | Möblierung | AE_MO_TAFEL | AEMOMOEB-B-------4-- | SERIENNUMMER |  | AEMOINF2T--------4--
AE | Einrichtung – Innenausstattung/Möblierung | MO | Möblierung | AE_MO_TAFEL | AEMOMOEB-B-------4-- | UEBERSIEDLUNG | Status Übersiedlung (ja/nein) | AEMOINF2T--------4-- | Wahrheitswert | j
AE | Einrichtung – Innenausstattung/Möblierung | MO | Möblierung | AE_MO_TAFEL | AEMOMOEB-B-------4-- | ZU_RAUM_ID | gehört zu Raum ID-Kennung (für Zuordnung FM) | ARRAZUR-T--------4-- | Text-ID | E04_65325_15
AE | Einrichtung – Innenausstattung/Möblierung | MO | Möblierung | AE_MO_TAFEL | AEMOMOEB-B-------4-- | ZUSATZAUSSTATTUNG_1 |  | AEMOINF2T--------4--
AE | Einrichtung – Innenausstattung/Möblierung | MO | Möblierung | AE_MO_TAFEL | AEMOMOEB-B-------4-- | ZUSATZAUSSTATTUNG_2 |  | AEMOINF2T--------4--
AE | Einrichtung – Innenausstattung/Möblierung | RA | Raum | AE_RA_STANDARD | AERA-----B-------4-- | ANZAHL |  | AEAL----T--------4--
AE | Einrichtung – Innenausstattung/Möblierung | RA | Raum | AE_RA_STANDARD | AERA-----B-------4-- | BEZEICHNUNG |  | AERA----T--------4--
AE | Einrichtung – Innenausstattung/Möblierung | RA | Raum | AE_RA_STANDARD | AERA-----B-------4-- | DATUM_AENDERUNG |  | AEALADATT--------0--
AE | Einrichtung – Innenausstattung/Möblierung | RA | Raum | AE_RA_STANDARD | AERA-----B-------4-- | DATUM_AUFNAHME |  | AEALADATT--------0--
AE | Einrichtung – Innenausstattung/Möblierung | RA | Raum | AE_RA_STANDARD | AERA-----B-------4-- | GERAETENAME |  | AERA----T--------4--
AE | Einrichtung – Innenausstattung/Möblierung | RA | Raum | AE_RA_STANDARD | AERA-----B-------4-- | INVENTARNUMMER |  | AEAL----T--------4--
AE | Einrichtung – Innenausstattung/Möblierung | RA | Raum | AE_RA_STANDARD | AERA-----B-------4-- | RAUM_BUCHNUMMER | eindeutige Raumnummer FM | ARRARBNRT--------4-- | Text | 14251_12412_001_00_EG01-001200
AE | Einrichtung – Innenausstattung/Möblierung | RA | Raum | AE_RA_STANDARD | AERA-----B-------4-- | ZUSATZINFORMATION_1 |  | AEAL----T--------4--
AR | Architektur | AL | Allgemein | AR_AL_ACHSEN | A-ALACHS-B-------4-- | BESCHRIFTUNG_1 |  | A-ALACHST--------4--
AR | Architektur | AL | Allgemein | AR_AL_SCHNITT | A-ALSCHN-B-------4-- | BESCHRIFTUNG_1 |  | A-ALSCHNT--------4--
AR | Architektur | DA | Dach | AR_DA_STANDARD | ARDA-----B-------4-- | BELAG |  | ARDA----T--------4--
AR | Architektur | DA | Dach | AR_DA_STANDARD | ARDA-----B-------4-- | BESCHREIBUNG |  | ARDA----T--------4--
AR | Architektur | DA | Dach | AR_DA_STANDARD | ARDA-----B-------4-- | BRANDWIDERSTANDSKLASSE |  | ARDA----T--------4--
AR | Architektur | DA | Dach | AR_DA_STANDARD | ARDA-----B-------4-- | DATUM_AENDERUNG |  | ARALADATT--------0--
AR | Architektur | DA | Dach | AR_DA_STANDARD | ARDA-----B-------4-- | DATUM_AUFNAHME |  | ARALADATT--------0--
AR | Architektur | DA | Dach | AR_DA_STANDARD | ARDA-----B-------4-- | ID |  | ARDA----T--------4--
AR | Architektur | DA | Dach | AR_DA_STANDARD | ARDA-----B-------4-- | KONSTRUKTION |  | ARDA----T--------4--
AR | Architektur | DA | Dach | AR_DA_STANDARD | ARDA-----B-------4-- | MATERIAL_1 |  | ARDA----T--------4--
AR | Architektur | DA | Dach | AR_DA_STANDARD | ARDA-----B-------4-- | MINDESTSCHALLSCHUTZ |  | ARDA----T--------4--
AR | Architektur | DA | Dach | AR_DA_STANDARD | ARDA-----B-------4-- | WAERMEDURCHLASSWIDERSTAND |  | ARDA----T--------4--
AR | Architektur | DA | Dach | AR_DA_STANDARD | ARDA-----B-------4-- | ZU_RAUM_ID_AUSSEN | gehört zu Raum ID-Kennung (für Zuordnung FM) – außen | ARRAZURAT--------4-- | Text-ID | E04_65325_11
AR | Architektur | DA | Dach | AR_DA_STANDARD | ARDA-----B-------4-- | ZU_RAUM_ID_INNEN |  | ARRAZURIT--------4--
AR | Architektur | DA | Dach | AR_DA_STANDARD | ARDA-----B-------4-- | ZUSATZINFORMATION_1 |  | ARDA----T--------4--
AR | Architektur | DE | Decke | AR_DE_STANDARD | ARDE-----B-------4-- | BELAG |  | ARDE----T--------4--
AR | Architektur | DE | Decke | AR_DE_STANDARD | ARDE-----B-------4-- | BESCHREIBUNG |  | ARDE----T--------4--
AR | Architektur | DE | Decke | AR_DE_STANDARD | ARDE-----B-------4-- | BRANDWIDERSTANDSKLASSE |  | ARDE----T--------4--
AR | Architektur | DE | Decke | AR_DE_STANDARD | ARDE-----B-------4-- | DATUM_AENDERUNG |  | ARALADATT--------0--
AR | Architektur | DE | Decke | AR_DE_STANDARD | ARDE-----B-------4-- | DATUM_AUFNAHME |  | ARALADATT--------0--
AR | Architektur | DE | Decke | AR_DE_STANDARD | ARDE-----B-------4-- | ID |  | ARDE----T--------4--
AR | Architektur | DE | Decke | AR_DE_STANDARD | ARDE-----B-------4-- | KONSTRUKTION |  | ARDE----T--------4--
AR | Architektur | DE | Decke | AR_DE_STANDARD | ARDE-----B-------4-- | MATERIAL_1 |  | ARDE----T--------4--
AR | Architektur | DE | Decke | AR_DE_STANDARD | ARDE-----B-------4-- | MINDESTSCHALLSCHUTZ |  | ARDE----T--------4--
AR | Architektur | DE | Decke | AR_DE_STANDARD | ARDE-----B-------4-- | WAERMEDURCHLASSWIDERSTAND |  | ARDE----T--------4--
AR | Architektur | DE | Decke | AR_DE_STANDARD | ARDE-----B-------4-- | ZU_RAUM_ID_AUSSEN | gehört zu Raum ID-Kennung (für Zuordnung FM) – außen | ARRAZURAT--------4-- | Text-ID | E04_65325_11
AR | Architektur | DE | Decke | AR_DE_STANDARD | ARDE-----B-------4-- | ZU_RAUM_ID_INNEN |  | ARRAZURIT--------4--
AR | Architektur | DE | Decke | AR_DE_STANDARD | ARDE-----B-------4-- | ZUSATZINFORMATION_1 |  | ARDE----T--------4--
AR | Architektur | FM | Flächenermittlung/FM–Informationen | AR_FM_BAUTEIL | ARFMBTID-B-------4-- | A_BGF | Brutto-Grundfläche (BGF) gemäß ÖNORM B1800 | ARFMBGF-T--------4-- | positive Zahl | 17.25 | m2
AR | Architektur | FM | Flächenermittlung/FM–Informationen | AR_FM_BAUTEIL | ARFMBTID-B-------4-- | BEZEICHNUNG |  | ARFMBEZET--------4--
AR | Architektur | FM | Flächenermittlung/FM–Informationen | AR_FM_BAUTEIL | ARFMBTID-B-------4-- | DATUM_AENDERUNG |  | ARALADATT--------0--
AR | Architektur | FM | Flächenermittlung/FM–Informationen | AR_FM_BAUTEIL | ARFMBTID-B-------4-- | DATUM_AUFNAHME |  | ARALADATT--------0--
AR | Architektur | FM | Flächenermittlung/FM–Informationen | AR_FM_BAUTEIL | ARFMBTID-B-------4-- | ID | ID-Kennung – eindeutige Identifikation (muss eindeutig sein und im Projekt nur einmal vorkommen) | ARFMID--T--------4-- | Text-ID | 12
AR | Architektur | FM | Flächenermittlung/FM–Informationen | AR_FM_FLAECHEN | ARFMFL---B-------4-- | A_FLAECHE |  | VARIIERT
AR | Architektur | FM | Flächenermittlung/FM–Informationen | AR_FM_FLAECHEN | ARFMFL---B-------4-- | BEZEICHNUNG |  | ARFMBEZET--------4--
AR | Architektur | FM | Flächenermittlung/FM–Informationen | AR_FM_FLAECHEN | ARFMFL---B-------4-- | DATUM_AENDERUNG |  | ARALADATT--------0--
AR | Architektur | FM | Flächenermittlung/FM–Informationen | AR_FM_FLAECHEN | ARFMFL---B-------4-- | DATUM_AUFNAHME |  | ARALADATT--------0--
AR | Architektur | FM | Flächenermittlung/FM–Informationen | AR_FM_FLAECHEN | ARFMFL---B-------4-- | ID | ID-Kennung – eindeutige Identifikation (muss eindeutig sein und im Projekt nur einmal vorkommen) | ARFMID--T--------4-- | Text-ID | 12
AR | Architektur | FM | Flächenermittlung/FM–Informationen | AR_FM_FLAECHEN | ARFMFL---B-------4-- | MATERIAL_1 | Materialangabe 1 | ARFMINF1T--------4-- | Text
AR | Architektur | FM | Flächenermittlung/FM–Informationen | AR_FM_FLAECHEN | ARFMFL---B-------4-- | MITTLERE_GESCHOSSHOEHE | mittlere Geschoßhöhe | ARFMINF1T--------4-- | positive Zahl | 2.35 | m
AR | Architektur | FM | Flächenermittlung/FM–Informationen | AR_FM_FLAECHEN | ARFMFL---B-------4-- | ZU_RAUM_ID | gehört zu Raum ID-Kennung (für Zuordnung FM) | ARRAZUR-T--------4-- | Text-ID | E04_65325_15
AR | Architektur | FM | Flächenermittlung/FM–Informationen | AR_FM_GESCHOSS | ARFMGEID-B-------4-- | A_BGF | Brutto-Grundfläche (BGF) gemäß ÖNORM B1800 | ARFMBGF-T--------4-- | positive Zahl | 17.25 | m2
AR | Architektur | FM | Flächenermittlung/FM–Informationen | AR_FM_GESCHOSS | ARFMGEID-B-------4-- | BEZEICHNUNG |  | ARFMBEZET--------4--
AR | Architektur | FM | Flächenermittlung/FM–Informationen | AR_FM_GESCHOSS | ARFMGEID-B-------4-- | DATUM_AENDERUNG |  | ARALADATT--------0--
AR | Architektur | FM | Flächenermittlung/FM–Informationen | AR_FM_GESCHOSS | ARFMGEID-B-------4-- | DATUM_AUFNAHME |  | ARALADATT--------0--
AR | Architektur | FM | Flächenermittlung/FM–Informationen | AR_FM_GESCHOSS | ARFMGEID-B-------4-- | GESCHOSS_ID |  | ARFMDATAT--------4--
AR | Architektur | FM | Flächenermittlung/FM–Informationen | AR_FM_GESCHOSS | ARFMGEID-B-------4-- | MITTLERE_GESCHOSSHOEHE |  | ARFMDATAT--------4--
AR | Architektur | FM | Flächenermittlung/FM–Informationen | AR_FM_MRG | ARFMMRG--B-------4-- | A_MRG | Fläche Mietrechtsgesetz (MRG) | ARFMMRG-T--------4-- | positive Zahl | 16.15 | m2
AR | Architektur | FM | Flächenermittlung/FM–Informationen | AR_FM_MRG | ARFMMRG--B-------4-- | A_NGF | Netto-Grundfläche (NGF) gemäß ÖNORM B 1800 | ARFMNGF-T--------4-- | positive Zahl | 17.25 | m2
AR | Architektur | FM | Flächenermittlung/FM–Informationen | AR_FM_MRG | ARFMMRG--B-------4-- | A_NRF | Netto-Raumfläche (NRF) gemäß ÖNORM B 1800 | ARFMNRF-T--------4-- | positive Zahl | 17.25 | m2
AR | Architektur | FM | Flächenermittlung/FM–Informationen | AR_FM_MRG | ARFMMRG--B-------4-- | DATUM_AENDERUNG |  | ARALADATT--------0--
AR | Architektur | FM | Flächenermittlung/FM–Informationen | AR_FM_MRG | ARFMMRG--B-------4-- | DATUM_AUFNAHME |  | ARALADATT--------0--
AR | Architektur | FM | Flächenermittlung/FM–Informationen | AR_FM_MRG | ARFMMRG--B-------4-- | ID | ID-Kennung – eindeutige Identifikation (muss eindeutig sein und im Projekt nur einmal vorkommen) | ARFMID--T--------4-- | Text-ID | 12
AR | Architektur | FM | Flächenermittlung/FM–Informationen | AR_FM_MRG | ARFMMRG--B-------4-- | VERWALTUNGSEINHEIT | Verwaltungs-, Organisationseinheit, Mieter, Kostenstelle u. dgl. | ARFMMIETT--------4-- | Text | 138
AR | Architektur | FM | Flächenermittlung/FM–Informationen | AR_FM_MRG | ARFMMRG--B-------4-- | ZUSATZINFORMATION_1 | Zusatzinformation 1 | ARFMINF1T--------4-- | Text
AR | Architektur | FM | Flächenermittlung/FM–Informationen | AR_FM_OBJEKT | ARFMOBJE-B-------4-- | A_FLAECHE |  | ARFMFL--T--------4--
AR | Architektur | FM | Flächenermittlung/FM–Informationen | AR_FM_OBJEKT | ARFMOBJE-B-------4-- | BEZEICHNUNG |  | ARFMBEZET--------4--
AR | Architektur | FM | Flächenermittlung/FM–Informationen | AR_FM_OBJEKT | ARFMOBJE-B-------4-- | DATUM_AENDERUNG |  | ARALADATT--------0--
AR | Architektur | FM | Flächenermittlung/FM–Informationen | AR_FM_OBJEKT | ARFMOBJE-B-------4-- | DATUM_AUFNAHME |  | ARALADATT--------0--
AR | Architektur | FM | Flächenermittlung/FM–Informationen | AR_FM_OBJEKT | ARFMOBJE-B-------4-- | G_OBJEKT_ID |  | ARFMOBIDT--------4--
AR | Architektur | FM | Flächenermittlung/FM–Informationen | AR_FM_OBJEKT | ARFMOBJE-B-------4-- | G_TYP_BEZ |  | ARFMOBTYT--------4--
AR | Architektur | FM | Flächenermittlung/FM–Informationen | AR_FM_OBJEKT | ARFMOBJE-B-------4-- | G_TYP_CODE |  | ARFMOBTYT--------4--
AR | Architektur | FM | Flächenermittlung/FM–Informationen | AR_FM_PARKPLATZ | ARRAPARK-B-------4-- | A_FLAECHE |  | ARRAPADAT--------4--
AR | Architektur | FM | Flächenermittlung/FM–Informationen | AR_FM_PARKPLATZ | ARRAPARK-B-------4-- | BESCHRIFTUNG_1 |  | ARRAPARKT--------4--
AR | Architektur | FM | Flächenermittlung/FM–Informationen | AR_FM_PARKPLATZ | ARRAPARK-B-------4-- | DATUM_AENDERUNG |  | ARALADATT--------0--
AR | Architektur | FM | Flächenermittlung/FM–Informationen | AR_FM_PARKPLATZ | ARRAPARK-B-------4-- | DATUM_AUFNAHME |  | ARALADATT--------0--
AR | Architektur | FM | Flächenermittlung/FM–Informationen | AR_FM_PARKPLATZ | ARRAPARK-B-------4-- | ID |  | ARRAPADAT--------4--
AR | Architektur | FM | Flächenermittlung/FM–Informationen | AR_FM_PARKPLATZ | ARRAPARK-B-------4-- | MATERIAL_1 |  | ARRAPADAT--------4--
AR | Architektur | FM | Flächenermittlung/FM–Informationen | AR_FM_PARKPLATZ | ARRAPARK-B-------4-- | NUTZUNG |  | ARRAPADAT--------4--
AR | Architektur | FM | Flächenermittlung/FM–Informationen | AR_FM_UMBAUTEN | ARFMUMBA-B-------4-- | BAUBEGINN |  | ARFMUMBAT--------4--
AR | Architektur | FM | Flächenermittlung/FM–Informationen | AR_FM_UMBAUTEN | ARFMUMBA-B-------4-- | BEZEICHNUNG |  | ARFMUMBAT--------4--
AR | Architektur | FM | Flächenermittlung/FM–Informationen | AR_FM_UMBAUTEN | ARFMUMBA-B-------4-- | DATUM_AENDERUNG |  | ARALADATT--------0--
AR | Architektur | FM | Flächenermittlung/FM–Informationen | AR_FM_UMBAUTEN | ARFMUMBA-B-------4-- | DATUM_AUFNAHME |  | ARALADATT--------0--
AR | Architektur | FM | Flächenermittlung/FM–Informationen | AR_FM_UMBAUTEN | ARFMUMBA-B-------4-- | ID |  | ARFMUMBAT--------4--
AR | Architektur | FM | Flächenermittlung/FM–Informationen | AR_FM_UMBAUTEN | ARFMUMBA-B-------4-- | PROJEKT_NUMMER_AG |  | ARFMUMBAT--------4--
AR | Architektur | FM | Flächenermittlung/FM–Informationen | AR_FM_UMBAUTEN | ARFMUMBA-B-------4-- | VORAUSSICHTLICHE_FERTIGSTELLUNG |  | ARFMUMBAT--------4--
AR | Architektur | KO | Bemaßung, Koten | AR_KO_HOEHE-1 | A-KOHK---B-------4-- | DIM_HOEHE |  | A-KOHK--D--------4--
AR | Architektur | KO | Bemaßung, Koten | AR_KO_HOEHE-2 | A-KOHK---B-------4-- | DIM_HOEHE |  | A-KOHK--D--------4--
AR | Architektur | KO | Bemaßung, Koten | AR_KO_HOEHE-3 | A-KOHK---B-------4-- | DIM_HOEHE |  | A-KOHK--D--------4--
AR | Architektur | KO | Bemaßung, Koten | AR_KO_HOEHE-4 | A-KOHK---B-------4-- | DIM_HOEHE |  | A-KOHK--D--------4--
AR | Architektur | KO | Bemaßung, Koten | AR_KO_HOEHE-5 | A-KOHK---B-------4-- | BESCHRIFTUNG_1 |  | A-BESCH1T--------4--
AR | Architektur | KO | Bemaßung, Koten | AR_KO_HOEHE-5 | A-KOHK---B-------4-- | BESCHRIFTUNG_2 |  | A-BESCH2T--------4--
AR | Architektur | OF | Öffnung - Fenster | AR_OF_TEXT-LINKS | AROFEINF-B-------4-- | AKS_NUMMER_1 |  | AROFINF1T--------4--
AR | Architektur | OF | Öffnung - Fenster | AR_OF_TEXT-LINKS | AROFEINF-B-------4-- | BESCHLAG | Angabe Beschlag | AROFINF1T--------4-- | Text | Rechts
AR | Architektur | OF | Öffnung - Fenster | AR_OF_TEXT-LINKS | AROFEINF-B-------4-- | BESCHREIBUNG |  | AROFINF1T--------4--
AR | Architektur | OF | Öffnung - Fenster | AR_OF_TEXT-LINKS | AROFEINF-B-------4-- | BRANDWIDERSTANDSKLASSE |  | AROF----T--------4--
AR | Architektur | OF | Öffnung - Fenster | AR_OF_TEXT-LINKS | AROFEINF-B-------4-- | DATUM_AENDERUNG |  | ARALADATT--------0--
AR | Architektur | OF | Öffnung - Fenster | AR_OF_TEXT-LINKS | AROFEINF-B-------4-- | DATUM_AUFNAHME |  | ARALADATT--------0--
AR | Architektur | OF | Öffnung - Fenster | AR_OF_TEXT-LINKS | AROFEINF-B-------4-- | DIM_BREITE |  | AROF----T--------4--
AR | Architektur | OF | Öffnung - Fenster | AR_OF_TEXT-LINKS | AROFEINF-B-------4-- | DIM_HOEHE |  | AROF----T--------4--
AR | Architektur | OF | Öffnung - Fenster | AR_OF_TEXT-LINKS | AROFEINF-B-------4-- | FARBE_1 |  | AROFINF1T--------4--
AR | Architektur | OF | Öffnung - Fenster | AR_OF_TEXT-LINKS | AROFEINF-B-------4-- | FARBE_2 |  | AROFINF1T--------4--
AR | Architektur | OF | Öffnung - Fenster | AR_OF_TEXT-LINKS | AROFEINF-B-------4-- | HERSTELLER |  | AROFINF1T--------4--
AR | Architektur | OF | Öffnung - Fenster | AR_OF_TEXT-LINKS | AROFEINF-B-------4-- | ID |  | AROFINF1T--------4--
AR | Architektur | OF | Öffnung - Fenster | AR_OF_TEXT-LINKS | AROFEINF-B-------4-- | KONSTRUKTION |  | AROFINF1T--------4--
AR | Architektur | OF | Öffnung - Fenster | AR_OF_TEXT-LINKS | AROFEINF-B-------4-- | LEISTUNGSBUCHNUMMER |  | AROFINF1T--------4--
AR | Architektur | OF | Öffnung - Fenster | AR_OF_TEXT-LINKS | AROFEINF-B-------4-- | MATERIAL_1 |  | AROFINF1T--------4--
AR | Architektur | OF | Öffnung - Fenster | AR_OF_TEXT-LINKS | AROFEINF-B-------4-- | MATERIAL_2 |  | AROFINF1T--------4--
AR | Architektur | OF | Öffnung - Fenster | AR_OF_TEXT-LINKS | AROFEINF-B-------4-- | MINDESTSCHALLSCHUTZ |  | AROFINF1T--------4--
AR | Architektur | OF | Öffnung - Fenster | AR_OF_TEXT-LINKS | AROFEINF-B-------4-- | O_ARCHITEKTURLICHTE_BREITE | Angabe gemäß ÖNORM A 6240-2:2009, Tabelle 1 | AROFAL--T--------4-- | positive Zahl | 800 | cm
AR | Architektur | OF | Öffnung - Fenster | AR_OF_TEXT-LINKS | AROFEINF-B-------4-- | O_ARCHITEKTURLICHTE_HOEHE | Angabe gemäß ÖNORM A 6240-2:2009, Tabelle 1 | AROFAL--T--------4-- | positive Zahl | 2000 | cm
AR | Architektur | OF | Öffnung - Fenster | AR_OF_TEXT-LINKS | AROFEINF-B-------4-- | O_OBERLICHTE | Oberlichte vorhanden (ja/nein) | AROFOBLIT--------4-- | Wahrheitswert | j
AR | Architektur | OF | Öffnung - Fenster | AR_OF_TEXT-LINKS | AROFEINF-B-------4-- | O_PARAPETHOEHE | Parapethöhe | AROFPARAT--------4-- | positive Zahl | 95 | cm
AR | Architektur | OF | Öffnung - Fenster | AR_OF_TEXT-LINKS | AROFEINF-B-------4-- | O_PARAPETHOEHE_ROHBAU | Rohbauparapethöhe | AROFPARAT--------4-- | positive Zahl | 92 | cm
AR | Architektur | OF | Öffnung - Fenster | AR_OF_TEXT-LINKS | AROFEINF-B-------4-- | O_ROHBAUMASS_BREITE | Angabe gemäß ÖNORM A 6240-2:2009, Tabelle 1 | AROFRBM-T--------4-- | positive Zahl | 125 | cm
AR | Architektur | OF | Öffnung - Fenster | AR_OF_TEXT-LINKS | AROFEINF-B-------4-- | O_ROHBAUMASS_HOEHE | Angabe gemäß ÖNORM A 6240-2:2009, Tabelle 1 | AROFRBM-T--------4-- | positive Zahl | 145 | cm
AR | Architektur | OF | Öffnung - Fenster | AR_OF_TEXT-LINKS | AROFEINF-B-------4-- | O_STURZUNTERKANTE | fertige Sturzunterkante | AROFSTURT--------4-- | positive Zahl | 2.35 | m
AR | Architektur | OF | Öffnung - Fenster | AR_OF_TEXT-LINKS | AROFEINF-B-------4-- | OEFFENBARKEIT | Angabe Öffenbarkeit | AROFINF1T--------4-- | Text
AR | Architektur | OF | Öffnung - Fenster | AR_OF_TEXT-LINKS | AROFEINF-B-------4-- | PRODUKT |  | AROFINF1T--------4--
AR | Architektur | OF | Öffnung - Fenster | AR_OF_TEXT-LINKS | AROFEINF-B-------4-- | REINIGUNGSFLAECHE |  | AROFINF1T--------4--
AR | Architektur | OF | Öffnung - Fenster | AR_OF_TEXT-LINKS | AROFEINF-B-------4-- | SONNENSCHUTZ | Sonnenschutz vorhanden (ja/nein) | AROFINF1T--------4-- | Wahrheitswert | j
AR | Architektur | OF | Öffnung - Fenster | AR_OF_TEXT-LINKS | AROFEINF-B-------4-- | WAERMEDURCHLASSWIDERSTAND |  | AROFINF1T--------4--
AR | Architektur | OF | Öffnung - Fenster | AR_OF_TEXT-LINKS | AROFEINF-B-------4-- | ZU_RAUM_ID_AUSSEN | gehört zu Raum ID-Kennung (für Zuordnung FM) – außen | ARRAZURAT--------4-- | Text-ID | E04_65325_11
AR | Architektur | OF | Öffnung - Fenster | AR_OF_TEXT-LINKS | AROFEINF-B-------4-- | ZU_RAUM_ID_INNEN |  | ARRAZURIT--------4--
AR | Architektur | OF | Öffnung - Fenster | AR_OF_TEXT-LINKS | AROFEINF-B-------4-- | ZUSATZINFORMATION_1 |  | AROFINF1T--------4--
AR | Architektur | OF | Öffnung - Fenster | AR_OF_TEXT-LINKS | AROFEINF-B-------4-- | ZUSATZINFORMATION_2 |  | AROFINF1T--------4--
AR | Architektur | OF | Öffnung - Fenster | AR_OF_TEXT-OBEN | AROFEINF-B-------4-- | AKS_NUMMER_1 |  | AROFINF1T--------4--
AR | Architektur | OF | Öffnung - Fenster | AR_OF_TEXT-OBEN | AROFEINF-B-------4-- | BESCHLAG | Angabe Beschlag | AROFINF1T--------4-- | Text | Rechts
AR | Architektur | OF | Öffnung - Fenster | AR_OF_TEXT-OBEN | AROFEINF-B-------4-- | BESCHREIBUNG |  | AROFINF1T--------4--
AR | Architektur | OF | Öffnung - Fenster | AR_OF_TEXT-OBEN | AROFEINF-B-------4-- | BRANDWIDERSTANDSKLASSE |  | AROF----T--------4--
AR | Architektur | OF | Öffnung - Fenster | AR_OF_TEXT-OBEN | AROFEINF-B-------4-- | DATUM_AENDERUNG |  | ARALADATT--------0--
AR | Architektur | OF | Öffnung - Fenster | AR_OF_TEXT-OBEN | AROFEINF-B-------4-- | DATUM_AUFNAHME |  | ARALADATT--------0--
AR | Architektur | OF | Öffnung - Fenster | AR_OF_TEXT-OBEN | AROFEINF-B-------4-- | DIM_BREITE |  | AROF----T--------4--
AR | Architektur | OF | Öffnung - Fenster | AR_OF_TEXT-OBEN | AROFEINF-B-------4-- | DIM_HOEHE |  | AROF----T--------4--
AR | Architektur | OF | Öffnung - Fenster | AR_OF_TEXT-OBEN | AROFEINF-B-------4-- | FARBE_1 |  | AROFINF1T--------4--
AR | Architektur | OF | Öffnung - Fenster | AR_OF_TEXT-OBEN | AROFEINF-B-------4-- | FARBE_2 |  | AROFINF1T--------4--
AR | Architektur | OF | Öffnung - Fenster | AR_OF_TEXT-OBEN | AROFEINF-B-------4-- | HERSTELLER |  | AROFINF1T--------4--
AR | Architektur | OF | Öffnung - Fenster | AR_OF_TEXT-OBEN | AROFEINF-B-------4-- | ID |  | AROFINF1T--------4--
AR | Architektur | OF | Öffnung - Fenster | AR_OF_TEXT-OBEN | AROFEINF-B-------4-- | KONSTRUKTION |  | AROFINF1T--------4--
AR | Architektur | OF | Öffnung - Fenster | AR_OF_TEXT-OBEN | AROFEINF-B-------4-- | LEISTUNGSBUCHNUMMER |  | AROFINF1T--------4--
AR | Architektur | OF | Öffnung - Fenster | AR_OF_TEXT-OBEN | AROFEINF-B-------4-- | MATERIAL_1 |  | AROFINF1T--------4--
AR | Architektur | OF | Öffnung - Fenster | AR_OF_TEXT-OBEN | AROFEINF-B-------4-- | MATERIAL_2 |  | AROFINF1T--------4--
AR | Architektur | OF | Öffnung - Fenster | AR_OF_TEXT-OBEN | AROFEINF-B-------4-- | MINDESTSCHALLSCHUTZ |  | AROFINF1T--------4--
AR | Architektur | OF | Öffnung - Fenster | AR_OF_TEXT-OBEN | AROFEINF-B-------4-- | O_ARCHITEKTURLICHTE_BREITE | Angabe gemäß ÖNORM A 6240-2:2009, Tabelle 1 | AROFAL--T--------4-- | positive Zahl | 800 | cm
AR | Architektur | OF | Öffnung - Fenster | AR_OF_TEXT-OBEN | AROFEINF-B-------4-- | O_ARCHITEKTURLICHTE_HOEHE | Angabe gemäß ÖNORM A 6240-2:2009, Tabelle 1 | AROFAL--T--------4-- | positive Zahl | 2000 | cm
AR | Architektur | OF | Öffnung - Fenster | AR_OF_TEXT-OBEN | AROFEINF-B-------4-- | O_OBERLICHTE | Oberlichte vorhanden (ja/nein) | AROFOBLIT--------4-- | Wahrheitswert | j
AR | Architektur | OF | Öffnung - Fenster | AR_OF_TEXT-OBEN | AROFEINF-B-------4-- | O_PARAPETHOEHE | Parapethöhe | AROFPARAT--------4-- | positive Zahl | 95 | cm
AR | Architektur | OF | Öffnung - Fenster | AR_OF_TEXT-OBEN | AROFEINF-B-------4-- | O_PARAPETHOEHE_ROHBAU | Rohbauparapethöhe | AROFPARAT--------4-- | positive Zahl | 92 | cm
AR | Architektur | OF | Öffnung - Fenster | AR_OF_TEXT-OBEN | AROFEINF-B-------4-- | O_ROHBAUMASS_BREITE | Angabe gemäß ÖNORM A 6240-2:2009, Tabelle 1 | AROFRBM-T--------4-- | positive Zahl | 125 | cm
AR | Architektur | OF | Öffnung - Fenster | AR_OF_TEXT-OBEN | AROFEINF-B-------4-- | O_ROHBAUMASS_HOEHE | Angabe gemäß ÖNORM A 6240-2:2009, Tabelle 1 | AROFRBM-T--------4-- | positive Zahl | 145 | cm
AR | Architektur | OF | Öffnung - Fenster | AR_OF_TEXT-OBEN | AROFEINF-B-------4-- | O_STURZUNTERKANTE | fertige Sturzunterkante | AROFSTURT--------4-- | positive Zahl | 2.35 | m
AR | Architektur | OF | Öffnung - Fenster | AR_OF_TEXT-OBEN | AROFEINF-B-------4-- | OEFFENBARKEIT | Angabe Öffenbarkeit | AROFINF1T--------4-- | Text
AR | Architektur | OF | Öffnung - Fenster | AR_OF_TEXT-OBEN | AROFEINF-B-------4-- | PRODUKT |  | AROFINF1T--------4--
AR | Architektur | OF | Öffnung - Fenster | AR_OF_TEXT-OBEN | AROFEINF-B-------4-- | REINIGUNGSFLAECHE |  | AROFINF1T--------4--
AR | Architektur | OF | Öffnung - Fenster | AR_OF_TEXT-OBEN | AROFEINF-B-------4-- | SONNENSCHUTZ | Sonnenschutz vorhanden (ja/nein) | AROFINF1T--------4-- | Wahrheitswert | j
AR | Architektur | OF | Öffnung - Fenster | AR_OF_TEXT-OBEN | AROFEINF-B-------4-- | WAERMEDURCHLASSWIDERSTAND |  | AROFINF1T--------4--
AR | Architektur | OF | Öffnung - Fenster | AR_OF_TEXT-OBEN | AROFEINF-B-------4-- | ZU_RAUM_ID_AUSSEN | gehört zu Raum ID-Kennung (für Zuordnung FM) – außen | ARRAZURAT--------4-- | Text-ID | E04_65325_11
AR | Architektur | OF | Öffnung - Fenster | AR_OF_TEXT-OBEN | AROFEINF-B-------4-- | ZU_RAUM_ID_INNEN |  | ARRAZURIT--------4--
AR | Architektur | OF | Öffnung - Fenster | AR_OF_TEXT-OBEN | AROFEINF-B-------4-- | ZUSATZINFORMATION_1 |  | AROFINF1T--------4--
AR | Architektur | OF | Öffnung - Fenster | AR_OF_TEXT-OBEN | AROFEINF-B-------4-- | ZUSATZINFORMATION_2 |  | AROFINF1T--------4--
AR | Architektur | OF | Öffnung - Fenster | AR_OF_TEXT-RECHTS | AROFEINF-B-------4-- | AKS_NUMMER_1 |  | AROFINF1T--------4--
AR | Architektur | OF | Öffnung - Fenster | AR_OF_TEXT-RECHTS | AROFEINF-B-------4-- | BESCHLAG | Angabe Beschlag | AROFINF1T--------4-- | Text | Rechts
AR | Architektur | OF | Öffnung - Fenster | AR_OF_TEXT-RECHTS | AROFEINF-B-------4-- | BESCHREIBUNG |  | AROFINF1T--------4--
AR | Architektur | OF | Öffnung - Fenster | AR_OF_TEXT-RECHTS | AROFEINF-B-------4-- | BRANDWIDERSTANDSKLASSE |  | AROF----T--------4--
AR | Architektur | OF | Öffnung - Fenster | AR_OF_TEXT-RECHTS | AROFEINF-B-------4-- | DATUM_AENDERUNG |  | ARALADATT--------0--
AR | Architektur | OF | Öffnung - Fenster | AR_OF_TEXT-RECHTS | AROFEINF-B-------4-- | DATUM_AUFNAHME |  | ARALADATT--------0--
AR | Architektur | OF | Öffnung - Fenster | AR_OF_TEXT-RECHTS | AROFEINF-B-------4-- | DIM_BREITE |  | AROF----T--------4--
AR | Architektur | OF | Öffnung - Fenster | AR_OF_TEXT-RECHTS | AROFEINF-B-------4-- | DIM_HOEHE |  | AROF----T--------4--
AR | Architektur | OF | Öffnung - Fenster | AR_OF_TEXT-RECHTS | AROFEINF-B-------4-- | FARBE_1 |  | AROFINF1T--------4--
AR | Architektur | OF | Öffnung - Fenster | AR_OF_TEXT-RECHTS | AROFEINF-B-------4-- | FARBE_2 |  | AROFINF1T--------4--
AR | Architektur | OF | Öffnung - Fenster | AR_OF_TEXT-RECHTS | AROFEINF-B-------4-- | HERSTELLER |  | AROFINF1T--------4--
AR | Architektur | OF | Öffnung - Fenster | AR_OF_TEXT-RECHTS | AROFEINF-B-------4-- | ID |  | AROFINF1T--------4--
AR | Architektur | OF | Öffnung - Fenster | AR_OF_TEXT-RECHTS | AROFEINF-B-------4-- | KONSTRUKTION |  | AROFINF1T--------4--
AR | Architektur | OF | Öffnung - Fenster | AR_OF_TEXT-RECHTS | AROFEINF-B-------4-- | LEISTUNGSBUCHNUMMER |  | AROFINF1T--------4--
AR | Architektur | OF | Öffnung - Fenster | AR_OF_TEXT-RECHTS | AROFEINF-B-------4-- | MATERIAL_1 |  | AROFINF1T--------4--
AR | Architektur | OF | Öffnung - Fenster | AR_OF_TEXT-RECHTS | AROFEINF-B-------4-- | MATERIAL_2 |  | AROFINF1T--------4--
AR | Architektur | OF | Öffnung - Fenster | AR_OF_TEXT-RECHTS | AROFEINF-B-------4-- | MINDESTSCHALLSCHUTZ |  | AROFINF1T--------4--
AR | Architektur | OF | Öffnung - Fenster | AR_OF_TEXT-RECHTS | AROFEINF-B-------4-- | O_ARCHITEKTURLICHTE_BREITE | Angabe gemäß ÖNORM A 6240-2:2009, Tabelle 1 | AROFAL--T--------4-- | positive Zahl | 800 | cm
AR | Architektur | OF | Öffnung - Fenster | AR_OF_TEXT-RECHTS | AROFEINF-B-------4-- | O_ARCHITEKTURLICHTE_HOEHE | Angabe gemäß ÖNORM A 6240-2:2009, Tabelle 1 | AROFAL--T--------4-- | positive Zahl | 2000 | cm
AR | Architektur | OF | Öffnung - Fenster | AR_OF_TEXT-RECHTS | AROFEINF-B-------4-- | O_OBERLICHTE | Oberlichte vorhanden (ja/nein) | AROFOBLIT--------4-- | Wahrheitswert | j
AR | Architektur | OF | Öffnung - Fenster | AR_OF_TEXT-RECHTS | AROFEINF-B-------4-- | O_PARAPETHOEHE | Parapethöhe | AROFPARAT--------4-- | positive Zahl | 95 | cm
AR | Architektur | OF | Öffnung - Fenster | AR_OF_TEXT-RECHTS | AROFEINF-B-------4-- | O_PARAPETHOEHE_ROHBAU | Rohbauparapethöhe | AROFPARAT--------4-- | positive Zahl | 92 | cm
AR | Architektur | OF | Öffnung - Fenster | AR_OF_TEXT-RECHTS | AROFEINF-B-------4-- | O_ROHBAUMASS_BREITE | Angabe gemäß ÖNORM A 6240-2:2009, Tabelle 1 | AROFRBM-T--------4-- | positive Zahl | 125 | cm
AR | Architektur | OF | Öffnung - Fenster | AR_OF_TEXT-RECHTS | AROFEINF-B-------4-- | O_ROHBAUMASS_HOEHE | Angabe gemäß ÖNORM A 6240-2:2009, Tabelle 1 | AROFRBM-T--------4-- | positive Zahl | 145 | cm
AR | Architektur | OF | Öffnung - Fenster | AR_OF_TEXT-RECHTS | AROFEINF-B-------4-- | O_STURZUNTERKANTE | fertige Sturzunterkante | AROFSTURT--------4-- | positive Zahl | 2.35 | m
AR | Architektur | OF | Öffnung - Fenster | AR_OF_TEXT-RECHTS | AROFEINF-B-------4-- | OEFFENBARKEIT | Angabe Öffenbarkeit | AROFINF1T--------4-- | Text
AR | Architektur | OF | Öffnung - Fenster | AR_OF_TEXT-RECHTS | AROFEINF-B-------4-- | PRODUKT |  | AROFINF1T--------4--
AR | Architektur | OF | Öffnung - Fenster | AR_OF_TEXT-RECHTS | AROFEINF-B-------4-- | REINIGUNGSFLAECHE |  | AROFINF1T--------4--
AR | Architektur | OF | Öffnung - Fenster | AR_OF_TEXT-RECHTS | AROFEINF-B-------4-- | SONNENSCHUTZ | Sonnenschutz vorhanden (ja/nein) | AROFINF1T--------4-- | Wahrheitswert | j
AR | Architektur | OF | Öffnung - Fenster | AR_OF_TEXT-RECHTS | AROFEINF-B-------4-- | WAERMEDURCHLASSWIDERSTAND |  | AROFINF1T--------4--
AR | Architektur | OF | Öffnung - Fenster | AR_OF_TEXT-RECHTS | AROFEINF-B-------4-- | ZU_RAUM_ID_AUSSEN | gehört zu Raum ID-Kennung (für Zuordnung FM) – außen | ARRAZURAT--------4-- | Text-ID | E04_65325_11
AR | Architektur | OF | Öffnung - Fenster | AR_OF_TEXT-RECHTS | AROFEINF-B-------4-- | ZU_RAUM_ID_INNEN |  | ARRAZURIT--------4--
AR | Architektur | OF | Öffnung - Fenster | AR_OF_TEXT-RECHTS | AROFEINF-B-------4-- | ZUSATZINFORMATION_1 |  | AROFINF1T--------4--
AR | Architektur | OF | Öffnung - Fenster | AR_OF_TEXT-RECHTS | AROFEINF-B-------4-- | ZUSATZINFORMATION_2 |  | AROFINF1T--------4--
AR | Architektur | OF | Öffnung - Fenster | AR_OF_TEXT-UNTEN | AROFEINF-B-------4-- | AKS_NUMMER_1 |  | AROFINF1T--------4--
AR | Architektur | OF | Öffnung - Fenster | AR_OF_TEXT-UNTEN | AROFEINF-B-------4-- | BESCHLAG | Angabe Beschlag | AROFINF1T--------4-- | Text | Rechts
AR | Architektur | OF | Öffnung - Fenster | AR_OF_TEXT-UNTEN | AROFEINF-B-------4-- | BESCHREIBUNG |  | AROFINF1T--------4--
AR | Architektur | OF | Öffnung - Fenster | AR_OF_TEXT-UNTEN | AROFEINF-B-------4-- | BRANDWIDERSTANDSKLASSE |  | AROF----T--------4--
AR | Architektur | OF | Öffnung - Fenster | AR_OF_TEXT-UNTEN | AROFEINF-B-------4-- | DATUM_AENDERUNG |  | ARALADATT--------0--
AR | Architektur | OF | Öffnung - Fenster | AR_OF_TEXT-UNTEN | AROFEINF-B-------4-- | DATUM_AUFNAHME |  | ARALADATT--------0--
AR | Architektur | OF | Öffnung - Fenster | AR_OF_TEXT-UNTEN | AROFEINF-B-------4-- | DIM_BREITE |  | AROF----T--------4--
AR | Architektur | OF | Öffnung - Fenster | AR_OF_TEXT-UNTEN | AROFEINF-B-------4-- | DIM_HOEHE |  | AROF----T--------4--
AR | Architektur | OF | Öffnung - Fenster | AR_OF_TEXT-UNTEN | AROFEINF-B-------4-- | FARBE_1 |  | AROFINF1T--------4--
AR | Architektur | OF | Öffnung - Fenster | AR_OF_TEXT-UNTEN | AROFEINF-B-------4-- | FARBE_2 |  | AROFINF1T--------4--
AR | Architektur | OF | Öffnung - Fenster | AR_OF_TEXT-UNTEN | AROFEINF-B-------4-- | HERSTELLER |  | AROFINF1T--------4--
AR | Architektur | OF | Öffnung - Fenster | AR_OF_TEXT-UNTEN | AROFEINF-B-------4-- | ID |  | AROFINF1T--------4--
AR | Architektur | OF | Öffnung - Fenster | AR_OF_TEXT-UNTEN | AROFEINF-B-------4-- | KONSTRUKTION |  | AROFINF1T--------4--
AR | Architektur | OF | Öffnung - Fenster | AR_OF_TEXT-UNTEN | AROFEINF-B-------4-- | LEISTUNGSBUCHNUMMER |  | AROFINF1T--------4--
AR | Architektur | OF | Öffnung - Fenster | AR_OF_TEXT-UNTEN | AROFEINF-B-------4-- | MATERIAL_1 |  | AROFINF1T--------4--
AR | Architektur | OF | Öffnung - Fenster | AR_OF_TEXT-UNTEN | AROFEINF-B-------4-- | MATERIAL_2 |  | AROFINF1T--------4--
AR | Architektur | OF | Öffnung - Fenster | AR_OF_TEXT-UNTEN | AROFEINF-B-------4-- | MINDESTSCHALLSCHUTZ |  | AROFINF1T--------4--
AR | Architektur | OF | Öffnung - Fenster | AR_OF_TEXT-UNTEN | AROFEINF-B-------4-- | O_ARCHITEKTURLICHTE_BREITE | Angabe gemäß ÖNORM A 6240-2:2009, Tabelle 1 | AROFAL--T--------4-- | positive Zahl | 800 | cm
AR | Architektur | OF | Öffnung - Fenster | AR_OF_TEXT-UNTEN | AROFEINF-B-------4-- | O_ARCHITEKTURLICHTE_HOEHE | Angabe gemäß ÖNORM A 6240-2:2009, Tabelle 1 | AROFAL--T--------4-- | positive Zahl | 2000 | cm
AR | Architektur | OF | Öffnung - Fenster | AR_OF_TEXT-UNTEN | AROFEINF-B-------4-- | O_OBERLICHTE | Oberlichte vorhanden (ja/nein) | AROFOBLIT--------4-- | Wahrheitswert | j
AR | Architektur | OF | Öffnung - Fenster | AR_OF_TEXT-UNTEN | AROFEINF-B-------4-- | O_PARAPETHOEHE | Parapethöhe | AROFPARAT--------4-- | positive Zahl | 95 | cm
AR | Architektur | OF | Öffnung - Fenster | AR_OF_TEXT-UNTEN | AROFEINF-B-------4-- | O_PARAPETHOEHE_ROHBAU | Rohbauparapethöhe | AROFPARAT--------4-- | positive Zahl | 92 | cm
AR | Architektur | OF | Öffnung - Fenster | AR_OF_TEXT-UNTEN | AROFEINF-B-------4-- | O_ROHBAUMASS_BREITE | Angabe gemäß ÖNORM A 6240-2:2009, Tabelle 1 | AROFRBM-T--------4-- | positive Zahl | 125 | cm
AR | Architektur | OF | Öffnung - Fenster | AR_OF_TEXT-UNTEN | AROFEINF-B-------4-- | O_ROHBAUMASS_HOEHE | Angabe gemäß ÖNORM A 6240-2:2009, Tabelle 1 | AROFRBM-T--------4-- | positive Zahl | 145 | cm
AR | Architektur | OF | Öffnung - Fenster | AR_OF_TEXT-UNTEN | AROFEINF-B-------4-- | O_STURZUNTERKANTE | fertige Sturzunterkante | AROFSTURT--------4-- | positive Zahl | 2.35 | m
AR | Architektur | OF | Öffnung - Fenster | AR_OF_TEXT-UNTEN | AROFEINF-B-------4-- | OEFFENBARKEIT | Angabe Öffenbarkeit | AROFINF1T--------4-- | Text
AR | Architektur | OF | Öffnung - Fenster | AR_OF_TEXT-UNTEN | AROFEINF-B-------4-- | PRODUKT |  | AROFINF1T--------4--
AR | Architektur | OF | Öffnung - Fenster | AR_OF_TEXT-UNTEN | AROFEINF-B-------4-- | REINIGUNGSFLAECHE |  | AROFINF1T--------4--
AR | Architektur | OF | Öffnung - Fenster | AR_OF_TEXT-UNTEN | AROFEINF-B-------4-- | SONNENSCHUTZ | Sonnenschutz vorhanden (ja/nein) | AROFINF1T--------4-- | Wahrheitswert | j
AR | Architektur | OF | Öffnung - Fenster | AR_OF_TEXT-UNTEN | AROFEINF-B-------4-- | WAERMEDURCHLASSWIDERSTAND |  | AROFINF1T--------4--
AR | Architektur | OF | Öffnung - Fenster | AR_OF_TEXT-UNTEN | AROFEINF-B-------4-- | ZU_RAUM_ID_AUSSEN | gehört zu Raum ID-Kennung (für Zuordnung FM) – außen | ARRAZURAT--------4-- | Text-ID | E04_65325_11
AR | Architektur | OF | Öffnung - Fenster | AR_OF_TEXT-UNTEN | AROFEINF-B-------4-- | ZU_RAUM_ID_INNEN |  | ARRAZURIT--------4--
AR | Architektur | OF | Öffnung - Fenster | AR_OF_TEXT-UNTEN | AROFEINF-B-------4-- | ZUSATZINFORMATION_1 |  | AROFINF1T--------4--
AR | Architektur | OF | Öffnung - Fenster | AR_OF_TEXT-UNTEN | AROFEINF-B-------4-- | ZUSATZINFORMATION_2 |  | AROFINF1T--------4--
AR | Architektur | OT | Öffnung - Tür | AR_OT_TEXT-LINKS | AROTEINF-B-------4-- | AKS_NUMMER_1 |  | AROTINF1T--------4--
AR | Architektur | OT | Öffnung - Tür | AR_OT_TEXT-LINKS | AROTEINF-B-------4-- | ANSCHLAG |  | AROTINF1T--------4--
AR | Architektur | OT | Öffnung - Tür | AR_OT_TEXT-LINKS | AROTEINF-B-------4-- | BESCHREIBUNG |  | AROTINF1T--------4--
AR | Architektur | OT | Öffnung - Tür | AR_OT_TEXT-LINKS | AROTEINF-B-------4-- | BRANDWIDERSTANDSKLASSE |  | AROT----T--------4--
AR | Architektur | OT | Öffnung - Tür | AR_OT_TEXT-LINKS | AROTEINF-B-------4-- | DATUM_AENDERUNG |  | ARALADATT--------0--
AR | Architektur | OT | Öffnung - Tür | AR_OT_TEXT-LINKS | AROTEINF-B-------4-- | DATUM_AUFNAHME |  | ARALADATT--------0--
AR | Architektur | OT | Öffnung - Tür | AR_OT_TEXT-LINKS | AROTEINF-B-------4-- | DIM_BREITE |  | AROT----T--------4--
AR | Architektur | OT | Öffnung - Tür | AR_OT_TEXT-LINKS | AROTEINF-B-------4-- | DIM_HOEHE |  | AROT----T--------4--
AR | Architektur | OT | Öffnung - Tür | AR_OT_TEXT-LINKS | AROTEINF-B-------4-- | FARBE_1 |  | AROTINF1T--------4--
AR | Architektur | OT | Öffnung - Tür | AR_OT_TEXT-LINKS | AROTEINF-B-------4-- | FARBE_2 |  | AROTINF1T--------4--
AR | Architektur | OT | Öffnung - Tür | AR_OT_TEXT-LINKS | AROTEINF-B-------4-- | FLUCHTWEG | Angabe Fluchtwegtür (ja/nein) | AROTINF1T--------4-- | Wahrheitswert | n
AR | Architektur | OT | Öffnung - Tür | AR_OT_TEXT-LINKS | AROTEINF-B-------4-- | HERSTELLER |  | AROTINF1T--------4--
AR | Architektur | OT | Öffnung - Tür | AR_OT_TEXT-LINKS | AROTEINF-B-------4-- | ID |  | AROTINF1T--------4--
AR | Architektur | OT | Öffnung - Tür | AR_OT_TEXT-LINKS | AROTEINF-B-------4-- | KONSTRUKTION |  | AROTINF1T--------4--
AR | Architektur | OT | Öffnung - Tür | AR_OT_TEXT-LINKS | AROTEINF-B-------4-- | LEISTUNGSBUCHNUMMER |  | AROTINF1T--------4--
AR | Architektur | OT | Öffnung - Tür | AR_OT_TEXT-LINKS | AROTEINF-B-------4-- | MATERIAL_1 |  | AROTINF1T--------4--
AR | Architektur | OT | Öffnung - Tür | AR_OT_TEXT-LINKS | AROTEINF-B-------4-- | MATERIAL_2 |  | AROTINF1T--------4--
AR | Architektur | OT | Öffnung - Tür | AR_OT_TEXT-LINKS | AROTEINF-B-------4-- | MINDESTSCHALLSCHUTZ |  | AROTINF1T--------4--
AR | Architektur | OT | Öffnung - Tür | AR_OT_TEXT-LINKS | AROTEINF-B-------4-- | O_ARCHITEKTURLICHTE_BREITE | Angabe gemäß ÖNORM A 6240-2:2009, Tabelle 1 | AROTAL--T--------4-- | positive Zahl | 800 | cm
AR | Architektur | OT | Öffnung - Tür | AR_OT_TEXT-LINKS | AROTEINF-B-------4-- | O_ARCHITEKTURLICHTE_HOEHE | Angabe gemäß ÖNORM A 6240-2:2009, Tabelle 1 | AROTAL--T--------4-- | positive Zahl | 2000 | cm
AR | Architektur | OT | Öffnung - Tür | AR_OT_TEXT-LINKS | AROTEINF-B-------4-- | O_DURCHGANGSLICHTE_BREITE | Angabe gemäß ÖNORM A 6240-2:2009, Tabelle 1 | AROTDGLIT--------4-- | positive Zahl | 80 | cm
AR | Architektur | OT | Öffnung - Tür | AR_OT_TEXT-LINKS | AROTEINF-B-------4-- | O_DURCHGANGSLICHTE_HOEHE | Angabe gemäß ÖNORM A 6240-2:2009, Tabelle 1 | AROTDGLIT--------4-- | positive Zahl | 200 | cm
AR | Architektur | OT | Öffnung - Tür | AR_OT_TEXT-LINKS | AROTEINF-B-------4-- | O_OBERLICHTE | Oberlichte vorhanden (ja/nein) | AROTOBLIT--------4-- | Wahrheitswert | j
AR | Architektur | OT | Öffnung - Tür | AR_OT_TEXT-LINKS | AROTEINF-B-------4-- | O_STURZUNTERKANTE |  | AROTSTURT--------4--
AR | Architektur | OT | Öffnung - Tür | AR_OT_TEXT-LINKS | AROTEINF-B-------4-- | PRODUKT |  | AROTINF1T--------4--
AR | Architektur | OT | Öffnung - Tür | AR_OT_TEXT-LINKS | AROTEINF-B-------4-- | REINIGUNGSFLAECHE |  | AROTINF1T--------4--
AR | Architektur | OT | Öffnung - Tür | AR_OT_TEXT-LINKS | AROTEINF-B-------4-- | SCHLIESSANL_NR | Schließanlagennummer | AROTSCHLT--------4-- | Text
AR | Architektur | OT | Öffnung - Tür | AR_OT_TEXT-LINKS | AROTEINF-B-------4-- | TUER_ART | Angabe Türart | AROTINF1T--------4-- | Text
AR | Architektur | OT | Öffnung - Tür | AR_OT_TEXT-LINKS | AROTEINF-B-------4-- | TUER_FLUEGEL_ANZAHL | Anzahl Türflügel | AROTINF1T--------4-- | positive Zahl | 2
AR | Architektur | OT | Öffnung - Tür | AR_OT_TEXT-LINKS | AROTEINF-B-------4-- | TUERNUMMER |  | AROTNUMMT--------4--
AR | Architektur | OT | Öffnung - Tür | AR_OT_TEXT-LINKS | AROTEINF-B-------4-- | WAERMEDURCHLASSWIDERSTAND |  | AROTINF1T--------4--
AR | Architektur | OT | Öffnung - Tür | AR_OT_TEXT-LINKS | AROTEINF-B-------4-- | ZARGE | Angabe Zargentyp | AROTINF1T--------4-- | Text
AR | Architektur | OT | Öffnung - Tür | AR_OT_TEXT-LINKS | AROTEINF-B-------4-- | ZU_RAUM_ID_AUSSEN | gehört zu Raum ID-Kennung (für Zuordnung FM) – außen | ARRAZURAT--------4-- | Text-ID | E04_65325_11
AR | Architektur | OT | Öffnung - Tür | AR_OT_TEXT-LINKS | AROTEINF-B-------4-- | ZU_RAUM_ID_INNEN |  | ARRAZURIT--------4--
AR | Architektur | OT | Öffnung - Tür | AR_OT_TEXT-LINKS | AROTEINF-B-------4-- | ZUSATZINFORMATION_1 |  | AROTINF1T--------4--
AR | Architektur | OT | Öffnung - Tür | AR_OT_TEXT-LINKS | AROTEINF-B-------4-- | ZUSATZINFORMATION_2 |  | AROTINF1T--------4--
AR | Architektur | OT | Öffnung - Tür | AR_OT_TEXT-OBEN | AROTEINF-B-------4-- | AKS_NUMMER_1 |  | AROTINF1T--------4--
AR | Architektur | OT | Öffnung - Tür | AR_OT_TEXT-OBEN | AROTEINF-B-------4-- | ANSCHLAG |  | AROTINF1T--------4--
AR | Architektur | OT | Öffnung - Tür | AR_OT_TEXT-OBEN | AROTEINF-B-------4-- | BESCHREIBUNG |  | AROTINF1T--------4--
AR | Architektur | OT | Öffnung - Tür | AR_OT_TEXT-OBEN | AROTEINF-B-------4-- | BRANDWIDERSTANDSKLASSE |  | AROT----T--------4--
AR | Architektur | OT | Öffnung - Tür | AR_OT_TEXT-OBEN | AROTEINF-B-------4-- | DATUM_AENDERUNG |  | ARALADATT--------0--
AR | Architektur | OT | Öffnung - Tür | AR_OT_TEXT-OBEN | AROTEINF-B-------4-- | DATUM_AUFNAHME |  | ARALADATT--------0--
AR | Architektur | OT | Öffnung - Tür | AR_OT_TEXT-OBEN | AROTEINF-B-------4-- | DIM_BREITE |  | AROT----T--------4--
AR | Architektur | OT | Öffnung - Tür | AR_OT_TEXT-OBEN | AROTEINF-B-------4-- | DIM_HOEHE |  | AROT----T--------4--
AR | Architektur | OT | Öffnung - Tür | AR_OT_TEXT-OBEN | AROTEINF-B-------4-- | FARBE_1 |  | AROTINF1T--------4--
AR | Architektur | OT | Öffnung - Tür | AR_OT_TEXT-OBEN | AROTEINF-B-------4-- | FARBE_2 |  | AROTINF1T--------4--
AR | Architektur | OT | Öffnung - Tür | AR_OT_TEXT-OBEN | AROTEINF-B-------4-- | FLUCHTWEG | Angabe Fluchtwegtür (ja/nein) | AROTINF1T--------4-- | Wahrheitswert | n
AR | Architektur | OT | Öffnung - Tür | AR_OT_TEXT-OBEN | AROTEINF-B-------4-- | HERSTELLER |  | AROTINF1T--------4--
AR | Architektur | OT | Öffnung - Tür | AR_OT_TEXT-OBEN | AROTEINF-B-------4-- | ID |  | AROTINF1T--------4--
AR | Architektur | OT | Öffnung - Tür | AR_OT_TEXT-OBEN | AROTEINF-B-------4-- | KONSTRUKTION |  | AROTINF1T--------4--
AR | Architektur | OT | Öffnung - Tür | AR_OT_TEXT-OBEN | AROTEINF-B-------4-- | LEISTUNGSBUCHNUMMER |  | AROTINF1T--------4--
AR | Architektur | OT | Öffnung - Tür | AR_OT_TEXT-OBEN | AROTEINF-B-------4-- | MATERIAL_1 |  | AROTINF1T--------4--
AR | Architektur | OT | Öffnung - Tür | AR_OT_TEXT-OBEN | AROTEINF-B-------4-- | MATERIAL_2 |  | AROTINF1T--------4--
AR | Architektur | OT | Öffnung - Tür | AR_OT_TEXT-OBEN | AROTEINF-B-------4-- | MINDESTSCHALLSCHUTZ |  | AROTINF1T--------4--
AR | Architektur | OT | Öffnung - Tür | AR_OT_TEXT-OBEN | AROTEINF-B-------4-- | O_ARCHITEKTURLICHTE_BREITE | Angabe gemäß ÖNORM A 6240-2:2009, Tabelle 1 | AROTAL--T--------4-- | positive Zahl | 800 | cm
AR | Architektur | OT | Öffnung - Tür | AR_OT_TEXT-OBEN | AROTEINF-B-------4-- | O_ARCHITEKTURLICHTE_HOEHE | Angabe gemäß ÖNORM A 6240-2:2009, Tabelle 1 | AROTAL--T--------4-- | positive Zahl | 2000 | cm
AR | Architektur | OT | Öffnung - Tür | AR_OT_TEXT-OBEN | AROTEINF-B-------4-- | O_DURCHGANGSLICHTE_BREITE | Angabe gemäß ÖNORM A 6240-2:2009, Tabelle 1 | AROTDGLIT--------4-- | positive Zahl | 80 | cm
AR | Architektur | OT | Öffnung - Tür | AR_OT_TEXT-OBEN | AROTEINF-B-------4-- | O_DURCHGANGSLICHTE_HOEHE | Angabe gemäß ÖNORM A 6240-2:2009, Tabelle 1 | AROTDGLIT--------4-- | positive Zahl | 200 | cm
AR | Architektur | OT | Öffnung - Tür | AR_OT_TEXT-OBEN | AROTEINF-B-------4-- | O_OBERLICHTE | Oberlichte vorhanden (ja/nein) | AROTOBLIT--------4-- | Wahrheitswert | j
AR | Architektur | OT | Öffnung - Tür | AR_OT_TEXT-OBEN | AROTEINF-B-------4-- | O_STURZUNTERKANTE |  | AROTSTURT--------4--
AR | Architektur | OT | Öffnung - Tür | AR_OT_TEXT-OBEN | AROTEINF-B-------4-- | PRODUKT |  | AROTINF1T--------4--
AR | Architektur | OT | Öffnung - Tür | AR_OT_TEXT-OBEN | AROTEINF-B-------4-- | REINIGUNGSFLAECHE |  | AROTINF1T--------4--
AR | Architektur | OT | Öffnung - Tür | AR_OT_TEXT-OBEN | AROTEINF-B-------4-- | SCHLIESSANL_NR | Schließanlagennummer | AROTSCHLT--------4-- | Text
AR | Architektur | OT | Öffnung - Tür | AR_OT_TEXT-OBEN | AROTEINF-B-------4-- | TUER_ART | Angabe Türart | AROTINF1T--------4-- | Text
AR | Architektur | OT | Öffnung - Tür | AR_OT_TEXT-OBEN | AROTEINF-B-------4-- | TUER_FLUEGEL_ANZAHL | Anzahl Türflügel | AROTINF1T--------4-- | positive Zahl | 2
AR | Architektur | OT | Öffnung - Tür | AR_OT_TEXT-OBEN | AROTEINF-B-------4-- | TUERNUMMER |  | AROTNUMMT--------4--
AR | Architektur | OT | Öffnung - Tür | AR_OT_TEXT-OBEN | AROTEINF-B-------4-- | WAERMEDURCHLASSWIDERSTAND |  | AROTINF1T--------4--
AR | Architektur | OT | Öffnung - Tür | AR_OT_TEXT-OBEN | AROTEINF-B-------4-- | ZARGE | Angabe Zargentyp | AROTINF1T--------4-- | Text
AR | Architektur | OT | Öffnung - Tür | AR_OT_TEXT-OBEN | AROTEINF-B-------4-- | ZU_RAUM_ID_AUSSEN | gehört zu Raum ID-Kennung (für Zuordnung FM) – außen | ARRAZURAT--------4-- | Text-ID | E04_65325_11
AR | Architektur | OT | Öffnung - Tür | AR_OT_TEXT-OBEN | AROTEINF-B-------4-- | ZU_RAUM_ID_INNEN |  | ARRAZURIT--------4--
AR | Architektur | OT | Öffnung - Tür | AR_OT_TEXT-OBEN | AROTEINF-B-------4-- | ZUSATZINFORMATION_1 |  | AROTINF1T--------4--
AR | Architektur | OT | Öffnung - Tür | AR_OT_TEXT-OBEN | AROTEINF-B-------4-- | ZUSATZINFORMATION_2 |  | AROTINF1T--------4--
AR | Architektur | OT | Öffnung - Tür | AR_OT_TEXT-RECHTS | AROTEINF-B-------4-- | AKS_NUMMER_1 |  | AROTINF1T--------4--
AR | Architektur | OT | Öffnung - Tür | AR_OT_TEXT-RECHTS | AROTEINF-B-------4-- | ANSCHLAG |  | AROTINF1T--------4--
AR | Architektur | OT | Öffnung - Tür | AR_OT_TEXT-RECHTS | AROTEINF-B-------4-- | BESCHREIBUNG |  | AROTINF1T--------4--
AR | Architektur | OT | Öffnung - Tür | AR_OT_TEXT-RECHTS | AROTEINF-B-------4-- | BRANDWIDERSTANDSKLASSE |  | AROT----T--------4--
AR | Architektur | OT | Öffnung - Tür | AR_OT_TEXT-RECHTS | AROTEINF-B-------4-- | DATUM_AENDERUNG |  | ARALADATT--------0--
AR | Architektur | OT | Öffnung - Tür | AR_OT_TEXT-RECHTS | AROTEINF-B-------4-- | DATUM_AUFNAHME |  | ARALADATT--------0--
AR | Architektur | OT | Öffnung - Tür | AR_OT_TEXT-RECHTS | AROTEINF-B-------4-- | DIM_BREITE |  | AROT----T--------4--
AR | Architektur | OT | Öffnung - Tür | AR_OT_TEXT-RECHTS | AROTEINF-B-------4-- | DIM_HOEHE |  | AROT----T--------4--
AR | Architektur | OT | Öffnung - Tür | AR_OT_TEXT-RECHTS | AROTEINF-B-------4-- | FARBE_1 |  | AROTINF1T--------4--
AR | Architektur | OT | Öffnung - Tür | AR_OT_TEXT-RECHTS | AROTEINF-B-------4-- | FARBE_2 |  | AROTINF1T--------4--
AR | Architektur | OT | Öffnung - Tür | AR_OT_TEXT-RECHTS | AROTEINF-B-------4-- | FLUCHTWEG | Angabe Fluchtwegtür (ja/nein) | AROTINF1T--------4-- | Wahrheitswert | n
AR | Architektur | OT | Öffnung - Tür | AR_OT_TEXT-RECHTS | AROTEINF-B-------4-- | HERSTELLER |  | AROTINF1T--------4--
AR | Architektur | OT | Öffnung - Tür | AR_OT_TEXT-RECHTS | AROTEINF-B-------4-- | ID |  | AROTINF1T--------4--
AR | Architektur | OT | Öffnung - Tür | AR_OT_TEXT-RECHTS | AROTEINF-B-------4-- | KONSTRUKTION |  | AROTINF1T--------4--
AR | Architektur | OT | Öffnung - Tür | AR_OT_TEXT-RECHTS | AROTEINF-B-------4-- | LEISTUNGSBUCHNUMMER |  | AROTINF1T--------4--
AR | Architektur | OT | Öffnung - Tür | AR_OT_TEXT-RECHTS | AROTEINF-B-------4-- | MATERIAL_1 |  | AROTINF1T--------4--
AR | Architektur | OT | Öffnung - Tür | AR_OT_TEXT-RECHTS | AROTEINF-B-------4-- | MATERIAL_2 |  | AROTINF1T--------4--
AR | Architektur | OT | Öffnung - Tür | AR_OT_TEXT-RECHTS | AROTEINF-B-------4-- | MINDESTSCHALLSCHUTZ |  | AROTINF1T--------4--
AR | Architektur | OT | Öffnung - Tür | AR_OT_TEXT-RECHTS | AROTEINF-B-------4-- | O_ARCHITEKTURLICHTE_BREITE | Angabe gemäß ÖNORM A 6240-2:2009, Tabelle 1 | AROTAL--T--------4-- | positive Zahl | 800 | cm
AR | Architektur | OT | Öffnung - Tür | AR_OT_TEXT-RECHTS | AROTEINF-B-------4-- | O_ARCHITEKTURLICHTE_HOEHE | Angabe gemäß ÖNORM A 6240-2:2009, Tabelle 1 | AROTAL--T--------4-- | positive Zahl | 2000 | cm
AR | Architektur | OT | Öffnung - Tür | AR_OT_TEXT-RECHTS | AROTEINF-B-------4-- | O_DURCHGANGSLICHTE_BREITE | Angabe gemäß ÖNORM A 6240-2:2009, Tabelle 1 | AROTDGLIT--------4-- | positive Zahl | 80 | cm
AR | Architektur | OT | Öffnung - Tür | AR_OT_TEXT-RECHTS | AROTEINF-B-------4-- | O_DURCHGANGSLICHTE_HOEHE | Angabe gemäß ÖNORM A 6240-2:2009, Tabelle 1 | AROTDGLIT--------4-- | positive Zahl | 200 | cm
AR | Architektur | OT | Öffnung - Tür | AR_OT_TEXT-RECHTS | AROTEINF-B-------4-- | O_OBERLICHTE | Oberlichte vorhanden (ja/nein) | AROTOBLIT--------4-- | Wahrheitswert | j
AR | Architektur | OT | Öffnung - Tür | AR_OT_TEXT-RECHTS | AROTEINF-B-------4-- | O_STURZUNTERKANTE |  | AROTSTURT--------4--
AR | Architektur | OT | Öffnung - Tür | AR_OT_TEXT-RECHTS | AROTEINF-B-------4-- | PRODUKT |  | AROTINF1T--------4--
AR | Architektur | OT | Öffnung - Tür | AR_OT_TEXT-RECHTS | AROTEINF-B-------4-- | REINIGUNGSFLAECHE |  | AROTINF1T--------4--
AR | Architektur | OT | Öffnung - Tür | AR_OT_TEXT-RECHTS | AROTEINF-B-------4-- | SCHLIESSANL_NR | Schließanlagennummer | AROTSCHLT--------4-- | Text
AR | Architektur | OT | Öffnung - Tür | AR_OT_TEXT-RECHTS | AROTEINF-B-------4-- | TUER_ART | Angabe Türart | AROTINF1T--------4-- | Text
AR | Architektur | OT | Öffnung - Tür | AR_OT_TEXT-RECHTS | AROTEINF-B-------4-- | TUER_FLUEGEL_ANZAHL | Anzahl Türflügel | AROTINF1T--------4-- | positive Zahl | 2
AR | Architektur | OT | Öffnung - Tür | AR_OT_TEXT-RECHTS | AROTEINF-B-------4-- | TUERNUMMER |  | AROTNUMMT--------4--
AR | Architektur | OT | Öffnung - Tür | AR_OT_TEXT-RECHTS | AROTEINF-B-------4-- | WAERMEDURCHLASSWIDERSTAND |  | AROTINF1T--------4--
AR | Architektur | OT | Öffnung - Tür | AR_OT_TEXT-RECHTS | AROTEINF-B-------4-- | ZARGE | Angabe Zargentyp | AROTINF1T--------4-- | Text
AR | Architektur | OT | Öffnung - Tür | AR_OT_TEXT-RECHTS | AROTEINF-B-------4-- | ZU_RAUM_ID_AUSSEN | gehört zu Raum ID-Kennung (für Zuordnung FM) – außen | ARRAZURAT--------4-- | Text-ID | E04_65325_11
AR | Architektur | OT | Öffnung - Tür | AR_OT_TEXT-RECHTS | AROTEINF-B-------4-- | ZU_RAUM_ID_INNEN |  | ARRAZURIT--------4--
AR | Architektur | OT | Öffnung - Tür | AR_OT_TEXT-RECHTS | AROTEINF-B-------4-- | ZUSATZINFORMATION_1 |  | AROTINF1T--------4--
AR | Architektur | OT | Öffnung - Tür | AR_OT_TEXT-RECHTS | AROTEINF-B-------4-- | ZUSATZINFORMATION_2 |  | AROTINF1T--------4--
AR | Architektur | OT | Öffnung - Tür | AR_OT_TEXT-UNTEN | AROTEINF-B-------4-- | AKS_NUMMER_1 |  | AROTINF1T--------4--
AR | Architektur | OT | Öffnung - Tür | AR_OT_TEXT-UNTEN | AROTEINF-B-------4-- | ANSCHLAG |  | AROTINF1T--------4--
AR | Architektur | OT | Öffnung - Tür | AR_OT_TEXT-UNTEN | AROTEINF-B-------4-- | BESCHREIBUNG |  | AROTINF1T--------4--
AR | Architektur | OT | Öffnung - Tür | AR_OT_TEXT-UNTEN | AROTEINF-B-------4-- | BRANDWIDERSTANDSKLASSE |  | AROT----T--------4--
AR | Architektur | OT | Öffnung - Tür | AR_OT_TEXT-UNTEN | AROTEINF-B-------4-- | DATUM_AENDERUNG |  | ARALADATT--------0--
AR | Architektur | OT | Öffnung - Tür | AR_OT_TEXT-UNTEN | AROTEINF-B-------4-- | DATUM_AUFNAHME |  | ARALADATT--------0--
AR | Architektur | OT | Öffnung - Tür | AR_OT_TEXT-UNTEN | AROTEINF-B-------4-- | DIM_BREITE |  | AROT----T--------4--
AR | Architektur | OT | Öffnung - Tür | AR_OT_TEXT-UNTEN | AROTEINF-B-------4-- | DIM_HOEHE |  | AROT----T--------4--
AR | Architektur | OT | Öffnung - Tür | AR_OT_TEXT-UNTEN | AROTEINF-B-------4-- | FARBE_1 |  | AROTINF1T--------4--
AR | Architektur | OT | Öffnung - Tür | AR_OT_TEXT-UNTEN | AROTEINF-B-------4-- | FARBE_2 |  | AROTINF1T--------4--
AR | Architektur | OT | Öffnung - Tür | AR_OT_TEXT-UNTEN | AROTEINF-B-------4-- | FLUCHTWEG | Angabe Fluchtwegtür (ja/nein) | AROTINF1T--------4-- | Wahrheitswert | n
AR | Architektur | OT | Öffnung - Tür | AR_OT_TEXT-UNTEN | AROTEINF-B-------4-- | HERSTELLER |  | AROTINF1T--------4--
AR | Architektur | OT | Öffnung - Tür | AR_OT_TEXT-UNTEN | AROTEINF-B-------4-- | ID |  | AROTINF1T--------4--
AR | Architektur | OT | Öffnung - Tür | AR_OT_TEXT-UNTEN | AROTEINF-B-------4-- | KONSTRUKTION |  | AROTINF1T--------4--
AR | Architektur | OT | Öffnung - Tür | AR_OT_TEXT-UNTEN | AROTEINF-B-------4-- | LEISTUNGSBUCHNUMMER |  | AROTINF1T--------4--
AR | Architektur | OT | Öffnung - Tür | AR_OT_TEXT-UNTEN | AROTEINF-B-------4-- | MATERIAL_1 |  | AROTINF1T--------4--
AR | Architektur | OT | Öffnung - Tür | AR_OT_TEXT-UNTEN | AROTEINF-B-------4-- | MATERIAL_2 |  | AROTINF1T--------4--
AR | Architektur | OT | Öffnung - Tür | AR_OT_TEXT-UNTEN | AROTEINF-B-------4-- | MINDESTSCHALLSCHUTZ |  | AROTINF1T--------4--
AR | Architektur | OT | Öffnung - Tür | AR_OT_TEXT-UNTEN | AROTEINF-B-------4-- | O_ARCHITEKTURLICHTE_BREITE | Angabe gemäß ÖNORM A 6240-2:2009, Tabelle 1 | AROTAL--T--------4-- | positive Zahl | 800 | cm
AR | Architektur | OT | Öffnung - Tür | AR_OT_TEXT-UNTEN | AROTEINF-B-------4-- | O_ARCHITEKTURLICHTE_HOEHE | Angabe gemäß ÖNORM A 6240-2:2009, Tabelle 1 | AROTAL--T--------4-- | positive Zahl | 2000 | cm
AR | Architektur | OT | Öffnung - Tür | AR_OT_TEXT-UNTEN | AROTEINF-B-------4-- | O_DURCHGANGSLICHTE_BREITE | Angabe gemäß ÖNORM A 6240-2:2009, Tabelle 1 | AROTDGLIT--------4-- | positive Zahl | 80 | cm
AR | Architektur | OT | Öffnung - Tür | AR_OT_TEXT-UNTEN | AROTEINF-B-------4-- | O_DURCHGANGSLICHTE_HOEHE | Angabe gemäß ÖNORM A 6240-2:2009, Tabelle 1 | AROTDGLIT--------4-- | positive Zahl | 200 | cm
AR | Architektur | OT | Öffnung - Tür | AR_OT_TEXT-UNTEN | AROTEINF-B-------4-- | O_OBERLICHTE | Oberlichte vorhanden (ja/nein) | AROTOBLIT--------4-- | Wahrheitswert | j
AR | Architektur | OT | Öffnung - Tür | AR_OT_TEXT-UNTEN | AROTEINF-B-------4-- | O_STURZUNTERKANTE |  | AROTSTURT--------4--
AR | Architektur | OT | Öffnung - Tür | AR_OT_TEXT-UNTEN | AROTEINF-B-------4-- | PRODUKT |  | AROTINF1T--------4--
AR | Architektur | OT | Öffnung - Tür | AR_OT_TEXT-UNTEN | AROTEINF-B-------4-- | REINIGUNGSFLAECHE |  | AROTINF1T--------4--
AR | Architektur | OT | Öffnung - Tür | AR_OT_TEXT-UNTEN | AROTEINF-B-------4-- | SCHLIESSANL_NR | Schließanlagennummer | AROTSCHLT--------4-- | Text
AR | Architektur | OT | Öffnung - Tür | AR_OT_TEXT-UNTEN | AROTEINF-B-------4-- | TUER_ART | Angabe Türart | AROTINF1T--------4-- | Text
AR | Architektur | OT | Öffnung - Tür | AR_OT_TEXT-UNTEN | AROTEINF-B-------4-- | TUER_FLUEGEL_ANZAHL | Anzahl Türflügel | AROTINF1T--------4-- | positive Zahl | 2
AR | Architektur | OT | Öffnung - Tür | AR_OT_TEXT-UNTEN | AROTEINF-B-------4-- | TUERNUMMER |  | AROTNUMMT--------4--
AR | Architektur | OT | Öffnung - Tür | AR_OT_TEXT-UNTEN | AROTEINF-B-------4-- | WAERMEDURCHLASSWIDERSTAND |  | AROTINF1T--------4--
AR | Architektur | OT | Öffnung - Tür | AR_OT_TEXT-UNTEN | AROTEINF-B-------4-- | ZARGE | Angabe Zargentyp | AROTINF1T--------4-- | Text
AR | Architektur | OT | Öffnung - Tür | AR_OT_TEXT-UNTEN | AROTEINF-B-------4-- | ZU_RAUM_ID_AUSSEN | gehört zu Raum ID-Kennung (für Zuordnung FM) – außen | ARRAZURAT--------4-- | Text-ID | E04_65325_11
AR | Architektur | OT | Öffnung - Tür | AR_OT_TEXT-UNTEN | AROTEINF-B-------4-- | ZU_RAUM_ID_INNEN |  | ARRAZURIT--------4--
AR | Architektur | OT | Öffnung - Tür | AR_OT_TEXT-UNTEN | AROTEINF-B-------4-- | ZUSATZINFORMATION_1 |  | AROTINF1T--------4--
AR | Architektur | OT | Öffnung - Tür | AR_OT_TEXT-UNTEN | AROTEINF-B-------4-- | ZUSATZINFORMATION_2 |  | AROTINF1T--------4--
AR | Architektur | RA | Raum | AR_RA_RAUMBLOCK | ARRAEINF-B-------4-- | ANZAHL_PERSONEN |  | ARRAPERST--------4--
AR | Architektur | RA | Raum | AR_RA_RAUMBLOCK | ARRAEINF-B-------4-- | BRANDABSCHNITT_ZUGEHOERIG | gehört zu Brandabschnitt | ARRABSABT--------4-- | Text | A12-1
AR | Architektur | RA | Raum | AR_RA_RAUMBLOCK | ARRAEINF-B-------4-- | DATUM_AENDERUNG |  | ARALADATT--------0--
AR | Architektur | RA | Raum | AR_RA_RAUMBLOCK | ARRAEINF-B-------4-- | DATUM_AUFNAHME |  | ARALADATT--------0--
AR | Architektur | RA | Raum | AR_RA_RAUMBLOCK | ARRAEINF-B-------4-- | RAUM_ABGEH_DECKE | abgehängte Decke (ja/nein) | ARRAZWDET--------4-- | Wahrheitswert | j
AR | Architektur | RA | Raum | AR_RA_RAUMBLOCK | ARRAEINF-B-------4-- | RAUM_BEZEICHNUNG | Raumbezeichnung | ARRABEZET--------4-- | Text
AR | Architektur | RA | Raum | AR_RA_RAUMBLOCK | ARRAEINF-B-------4-- | RAUM_BODENBELAG | Bodenbelag | ARRABODET--------4-- | Text
AR | Architektur | RA | Raum | AR_RA_RAUMBLOCK | ARRAEINF-B-------4-- | RAUM_BUCHNUMMER | eindeutige Raumnummer FM | ARRARBNRT--------4-- | Text | 14251_12412_001_00_EG01-001200
AR | Architektur | RA | Raum | AR_RA_RAUMBLOCK | ARRAEINF-B-------4-- | RAUM_FLAECHE |  | ARRABO--T--------4--
AR | Architektur | RA | Raum | AR_RA_RAUMBLOCK | ARRAEINF-B-------4-- | RAUM_FLAECHE_1800 | Netto-Raumfläche (NRF) gemäß ÖNORM B 1800 | ARRANRF-T--------4-- | positive Zahl | 16.51 | m2
AR | Architektur | RA | Raum | AR_RA_RAUMBLOCK | ARRAEINF-B-------4-- | RAUM_FLAECHE_MRG | Raumfläche MRG – Ermittlung gemäß §17-MRG | ARRAMRG-T--------4-- | positive Zahl | 15.65 | m2
AR | Architektur | RA | Raum | AR_RA_RAUMBLOCK | ARRAEINF-B-------4-- | RAUM_HOEHE |  | ARRAHO-FT--------4--
AR | Architektur | RA | Raum | AR_RA_RAUMBLOCK | ARRAEINF-B-------4-- | RAUM_ID | eindeutige Raumnummer innerhalb eines Geschoß | ARRAID--T--------4-- | Text | 012400
AR | Architektur | RA | Raum | AR_RA_RAUMBLOCK | ARRAEINF-B-------4-- | RAUM_NUMMER | Raumnummer | ARRANUMMT--------4-- | Text | 325.1
AR | Architektur | RA | Raum | AR_RA_RAUMBLOCK | ARRAEINF-B-------4-- | RAUM_NUTZUNG_CODE | Raumnutzung – Code gemäß ÖNORM B 1800, Tabelle 2 | ARRARNDCT--------4-- | Listenauswahl | 23
AR | Architektur | RA | Raum | AR_RA_RAUMBLOCK | ARRAEINF-B-------4-- | RAUM_TUERSCHILD_NUMMER | Türschildnummer Raum (Türbeschriftung) | ARRANUMMT--------4-- | Text | E325-2
AR | Architektur | RA | Raum | AR_RA_RAUMBLOCK | ARRAEINF-B-------4-- | RAUM_UMFANG | Raumumfang | ARRAUMFGT--------4-- | positive Zahl | 17.25
AR | Architektur | RA | Raum | AR_RA_RAUMBLOCK | ARRAEINF-B-------4-- | RAUM_VERWALTUNGSEINHEIT | Verwaltungs-, Organisationseinheit, Mieter, Kostenstelle u. dgl. | ARRAWBEZT--------4-- | Text | 9302
AR | Architektur | RA | Raum | AR_RA_RAUMBLOCK | ARRAEINF-B-------4-- | RAUM_WIDMUNG_CODE | Raumwidmung – Code gemäß ÖNORM B 1800, Tabelle 2 | ARRARWDCT--------4-- | Listenauswahl | 21
AR | Architektur | RA | Raum | AR_RA_RAUMBLOCK | ARRAEINF-B-------4-- | V_HOEHE_F | lichte Höhe hF gemäß ÖNORM EN 15221-6 | ARRAHO-FT--------4-- | positive Zahl | 2.12 | m
AR | Architektur | RA | Raum | AR_RA_RAUMBLOCK | ARRAEINF-B-------4-- | V_HOEHE_N | Nettohöhe hN gemäß ÖNORM EN 15221-6 | ARRAHO-NT--------4-- | positive Zahl | 2.51 | m
AR | Architektur | RA | Raum | AR_RA_RAUMBLOCK | ARRAEINF-B-------4-- | ZUSATZINFORMATION_1 | Zusatzinformation 1 | ARRAINF1T--------4-- | Text
AR | Architektur | RA | Raum | AR_RA_RAUMBLOCK | ARRAEINF-B-------4-- | ZUSATZINFORMATION_2 | Zusatzinformation 2 | ARRAINF2T--------4-- | Text
AR | Architektur | RA | Raum | AR_RA_RAUMBLOCK | ARRAEINF-B-------4-- | ZUSATZINFORMATION_3 | Zusatzinformation 3 | ARRAINF3T--------4-- | Text
AR | Architektur | RA | Raum | AR_RA_RAUMBLOCK-FM | ARRAEINF-B-------4-- | DATUM_AENDERUNG |  | ARALADATT--------0--
AR | Architektur | RA | Raum | AR_RA_RAUMBLOCK-FM | ARRAEINF-B-------4-- | DATUM_AUFNAHME |  | ARALADATT--------0--
AR | Architektur | RA | Raum | AR_RA_RAUMBLOCK-FM | ARRAEINF-B-------4-- | RAUM_BARRIEREFREI_ERREICHBAR | barrierefrei erreichbar (ja/nein) | ARRAFM--T--------4-- | Wahrheitswert | j
AR | Architektur | RA | Raum | AR_RA_RAUMBLOCK-FM | ARRAEINF-B-------4-- | RAUM_BEL_FL | Belichtungsfläche | ARRAFM--T--------4-- | positive Zahl |  | m2
AR | Architektur | RA | Raum | AR_RA_RAUMBLOCK-FM | ARRAEINF-B-------4-- | RAUM_BEL_FL_GRUNDLAGE | Belichtungsfläche - Angabe der Berechnungsgrundlage | ARRAFM--T--------4-- | Text
AR | Architektur | RA | Raum | AR_RA_RAUMBLOCK-FM | ARRAEINF-B-------4-- | RAUM_BUCHNUMMER | eindeutige Raumnummer FM | ARRARBNRT--------4-- | Text | 14251_12412_001_00_EG01-001200
AR | Architektur | RA | Raum | AR_RA_RAUMBLOCK-FM | ARRAEINF-B-------4-- | RAUM_FLAECHE | Raumfläche – freie Definition | ARRAFL--T--------4-- | positive Zahl | 17.25 | m2
AR | Architektur | RA | Raum | AR_RA_RAUMBLOCK-FM | ARRAEINF-B-------4-- | RAUM_FLAECHE_1800 | Netto-Raumfläche (NRF) gemäß ÖNORM B 1800 | ARRANRF-T--------4-- | positive Zahl | 16.51 | m2
AR | Architektur | RA | Raum | AR_RA_RAUMBLOCK-FM | ARRAEINF-B-------4-- | RAUM_FLAECHE_MRG | Raumfläche MRG – Ermittlung gemäß §17-MRG | ARRAMRG-T--------4-- | positive Zahl | 15.65 | m2
AR | Architektur | RA | Raum | AR_RA_RAUMBLOCK-FM | ARRAEINF-B-------4-- | RAUM_HOEHE |  | ARRAHO-FT--------4--
AR | Architektur | RA | Raum | AR_RA_RAUMBLOCK-FM | ARRAEINF-B-------4-- | RAUM_ID | eindeutige Raumnummer innerhalb eines Geschoß | ARRAID--T--------4-- | Text | 012400
AR | Architektur | RA | Raum | AR_RA_RAUMBLOCK-FM | ARRAEINF-B-------4-- | RAUM_KONSENS_BEZEICHNUNG |  | ARRAFM--T--------4--
AR | Architektur | RA | Raum | AR_RA_RAUMBLOCK-FM | ARRAEINF-B-------4-- | RAUM_NUMMER | Raumnummer | ARRANUMMT--------4-- | Text | 325.1
AR | Architektur | RA | Raum | AR_RA_RAUMBLOCK-FM | ARRAEINF-B-------4-- | RAUM_NUMMER_HAUSTECHNIK | Raumnummer Haustechnik (TGA) | ARRANUMMT--------4-- | Text | GE-12-A
AR | Architektur | RA | Raum | AR_RA_RAUMBLOCK-FM | ARRAEINF-B-------4-- | RAUM_NUTZLAST | Angabe der Nutzlast gemäß Standardberechnung | ARRAFM--T--------4-- | positive Zahl | 5.4 | Kn
AR | Architektur | RA | Raum | AR_RA_RAUMBLOCK-FM | ARRAEINF-B-------4-- | RAUM_NUTZUNG_CODE | Raumnutzung – Code gemäß ÖNORM B 1800, Tabelle 2 | ARRARNDCT--------4-- | Listenauswahl | 23
AR | Architektur | RA | Raum | AR_RA_RAUMBLOCK-FM | ARRAEINF-B-------4-- | RAUM_NUTZUNG_GRUPPE | Raumnutzung – Bezeichnung gemäß ÖNORM B 1800, Tabelle 1 | ARRAFM--T--------4-- | Text | Büroarbeit
AR | Architektur | RA | Raum | AR_RA_RAUMBLOCK-FM | ARRAEINF-B-------4-- | RAUM_NUTZUNG_GRUPPE_CODE | Raumnutzung – Code gemäß ÖNORM B 1800, Tabelle 1 | ARRAFM--T--------4-- | Listenauswahl | 2
AR | Architektur | RA | Raum | AR_RA_RAUMBLOCK-FM | ARRAEINF-B-------4-- | RAUM_ORGANISATIONSEINHEIT | Nutzerorganisation – Bezeichnung | ARRAFMNUT--------4-- |  | Datenmanagement
AR | Architektur | RA | Raum | AR_RA_RAUMBLOCK-FM | ARRAEINF-B-------4-- | RAUM_ORGANISATIONSEINHEIT_CODE | Nutzerorganisation – ID-Kennung – eindeutige Identifikation | ARRAFMNUT--------4-- | Listenauswahl | 122000
AR | Architektur | RA | Raum | AR_RA_RAUMBLOCK-FM | ARRAEINF-B-------4-- | RAUM_ORGANISATIONSEINHEIT_FUNKTION | Nutzerorganisation – Mitarbeiter – Funktion | ARRAFMNUT--------4-- | Text | Leiter
AR | Architektur | RA | Raum | AR_RA_RAUMBLOCK-FM | ARRAEINF-B-------4-- | RAUM_ORGANISATIONSEINHEIT_NAME | Nutzerorganisation – Mitarbeiter – Name | ARRAFMNUT--------4-- | Text | Mustermann Franz
AR | Architektur | RA | Raum | AR_RA_RAUMBLOCK-FM | ARRAEINF-B-------4-- | RAUM_TUERSCHILD_NUMMER | Türschildnummer Raum (Türbeschriftung) | ARRANUMMT--------4-- | Text | E325-2
AR | Architektur | RA | Raum | AR_RA_RAUMBLOCK-FM | ARRAEINF-B-------4-- | RAUM_VERWALTUNGSEINHEIT | Verwaltungs-, Organisationseinheit, Mieter, Kostenstelle u. dgl. | ARRAWBEZT--------4-- | Text | 9302
AR | Architektur | RA | Raum | AR_RA_RAUMBLOCK-FM | ARRAEINF-B-------4-- | RAUM_WIDMUNG_CODE | Raumwidmung – Code gemäß ÖNORM B 1800, Tabelle 2 | ARRARWDCT--------4-- | Listenauswahl | 21
AR | Architektur | RA | Raum | AR_RA_RAUMBLOCK-FM | ARRAEINF-B-------4-- | ZUSATZINFORMATION_1 | Zusatzinformation 1 | ARRAINF1T--------4-- | Text
AR | Architektur | TR | Treppe / Stufenanlage | AR_TR_TEXT | ARTREINF-B-------4-- | AKS_NUMMER_1 |  | ARTRINF1T--------4--
AR | Architektur | TR | Treppe / Stufenanlage | AR_TR_TEXT | ARTREINF-B-------4-- | ANZAHL |  | ARTR----T--------4--
AR | Architektur | TR | Treppe / Stufenanlage | AR_TR_TEXT | ARTREINF-B-------4-- | ANZAHL_PERSONEN |  | ARTRPERST--------4--
AR | Architektur | TR | Treppe / Stufenanlage | AR_TR_TEXT | ARTREINF-B-------4-- | BELAG |  | ARTRINF1T--------4--
AR | Architektur | TR | Treppe / Stufenanlage | AR_TR_TEXT | ARTREINF-B-------4-- | BESCHREIBUNG |  | ARTRINF1T--------4--
AR | Architektur | TR | Treppe / Stufenanlage | AR_TR_TEXT | ARTREINF-B-------4-- | DATUM_AENDERUNG |  | ARALADATT--------0--
AR | Architektur | TR | Treppe / Stufenanlage | AR_TR_TEXT | ARTREINF-B-------4-- | DATUM_AUFNAHME |  | ARALADATT--------0--
AR | Architektur | TR | Treppe / Stufenanlage | AR_TR_TEXT | ARTREINF-B-------4-- | DIM_BREITE | Dimension – Breite | A-ATB---T--------4-- | positive Zahl | 2.96 | m
AR | Architektur | TR | Treppe / Stufenanlage | AR_TR_TEXT | ARTREINF-B-------4-- | HOEHE_BIS |  | ARTRINF1T--------4--
AR | Architektur | TR | Treppe / Stufenanlage | AR_TR_TEXT | ARTREINF-B-------4-- | HOEHE_VON |  | ARTRINF1T--------4--
AR | Architektur | TR | Treppe / Stufenanlage | AR_TR_TEXT | ARTREINF-B-------4-- | ID |  | ARTRINF1T--------4--
AR | Architektur | TR | Treppe / Stufenanlage | AR_TR_TEXT | ARTREINF-B-------4-- | KONSTRUKTION |  | ARTRINF1T--------4--
AR | Architektur | TR | Treppe / Stufenanlage | AR_TR_TEXT | ARTREINF-B-------4-- | LEISTUNGSBUCHNUMMER |  | ARTRINF1T--------4--
AR | Architektur | TR | Treppe / Stufenanlage | AR_TR_TEXT | ARTREINF-B-------4-- | MATERIAL_1 |  | ARTRINF1T--------4--
AR | Architektur | TR | Treppe / Stufenanlage | AR_TR_TEXT | ARTREINF-B-------4-- | MINDESTSCHALLSCHUTZ |  | ARTRINF1T--------4--
AR | Architektur | TR | Treppe / Stufenanlage | AR_TR_TEXT | ARTREINF-B-------4-- | PRODUKT |  | ARTRINF1T--------4--
AR | Architektur | TR | Treppe / Stufenanlage | AR_TR_TEXT | ARTREINF-B-------4-- | STEIGUNGSVERHAELTNIS | Steigungsverhältnis (Stiegen u. dgl.) | ARTR----T--------4-- | Sonderzahl_2 | 16.5/23
AR | Architektur | TR | Treppe / Stufenanlage | AR_TR_TEXT | ARTREINF-B-------4-- | ZU_RAUM_ID |  | ARTRINF1T--------4--
AR | Architektur | TR | Treppe / Stufenanlage | AR_TR_TEXT | ARTREINF-B-------4-- | ZUSATZINFORMATION_1 |  | ARTRINF1T--------4--
AR | Architektur | TR | Treppe / Stufenanlage | AR_TR_TEXT | ARTREINF-B-------4-- | ZUSATZINFORMATION_2 |  | ARTRINF1T--------4--
AR | Architektur | WA | Wand Allgemein | AR_WA_STANDARD | ARWA-----B-------4-- | BELAG |  | ARWA----T--------4--
AR | Architektur | WA | Wand Allgemein | AR_WA_STANDARD | ARWA-----B-------4-- | BESCHREIBUNG |  | ARWA----T--------4--
AR | Architektur | WA | Wand Allgemein | AR_WA_STANDARD | ARWA-----B-------4-- | BRANDWIDERSTANDSKLASSE |  | ARWA----T--------4--
AR | Architektur | WA | Wand Allgemein | AR_WA_STANDARD | ARWA-----B-------4-- | DATUM_AENDERUNG |  | ARALADATT--------0--
AR | Architektur | WA | Wand Allgemein | AR_WA_STANDARD | ARWA-----B-------4-- | DATUM_AUFNAHME |  | ARALADATT--------0--
AR | Architektur | WA | Wand Allgemein | AR_WA_STANDARD | ARWA-----B-------4-- | ID |  | ARWA----T--------4--
AR | Architektur | WA | Wand Allgemein | AR_WA_STANDARD | ARWA-----B-------4-- | KONSTRUKTION |  | ARWA----T--------4--
AR | Architektur | WA | Wand Allgemein | AR_WA_STANDARD | ARWA-----B-------4-- | MATERIAL_1 |  | ARWA----T--------4--
AR | Architektur | WA | Wand Allgemein | AR_WA_STANDARD | ARWA-----B-------4-- | MINDESTSCHALLSCHUTZ |  | ARWA----T--------4--
AR | Architektur | WA | Wand Allgemein | AR_WA_STANDARD | ARWA-----B-------4-- | TRAGEND | Tragende/Nicht tragende Wand (ja/nein) | ARWA----T--------4-- | Wahrheitswert | n
AR | Architektur | WA | Wand Allgemein | AR_WA_STANDARD | ARWA-----B-------4-- | WAERMEDURCHLASSWIDERSTAND |  | ARWA----T--------4--
AR | Architektur | WA | Wand Allgemein | AR_WA_STANDARD | ARWA-----B-------4-- | ZU_RAUM_ID_AUSSEN | gehört zu Raum ID-Kennung (für Zuordnung FM) – außen | ARRAZURAT--------4-- | Text-ID | E04_65325_11
AR | Architektur | WA | Wand Allgemein | AR_WA_STANDARD | ARWA-----B-------4-- | ZU_RAUM_ID_INNEN |  | ARRAZURIT--------4--
AR | Architektur | WA | Wand Allgemein | AR_WA_STANDARD | ARWA-----B-------4-- | ZUSATZINFORMATION_1 |  | ARWA----T--------4--
BS | Brandschutz | AN | Anlage | BS_AN_GRENZE | BSBABAUL-B-------G-- | DATUM_AENDERUNG |  | BSALADATT--------0--
BS | Brandschutz | AN | Anlage | BS_AN_GRENZE | BSBABAUL-B-------G-- | DATUM_AUFNAHME |  | BSALADATT--------0--
BS | Brandschutz | AN | Anlage | BS_AN_GRENZE | BSBABAUL-B-------G-- | LOESCHMITTEL |  | BSSY----T--------G--
BS | Brandschutz | AN | Anlage | BS_AN_GRENZE | BSBABAUL-B-------G-- | ZU_RAUM_ID |  | BSRAZUR-T--------G--
BS | Brandschutz | AN | Anlage | BS_AN_GRENZE-GAS | BSANLOES-B-------G-- | DATUM_AENDERUNG |  | BSALADATT--------0--
BS | Brandschutz | AN | Anlage | BS_AN_GRENZE-GAS | BSANLOES-B-------G-- | DATUM_AUFNAHME |  | BSALADATT--------0--
BS | Brandschutz | AN | Anlage | BS_AN_GRENZE-GAS | BSANLOES-B-------G-- | LOESCHMITTEL |  | BSSY----T--------G--
BS | Brandschutz | AN | Anlage | BS_AN_GRENZE-GAS | BSANLOES-B-------G-- | ZU_RAUM_ID |  | BSRAZUR-T--------G--
BS | Brandschutz | AN | Anlage | BS_AN_GRENZE-WASSER | BSANLOES-B-------G-- | DATUM_AENDERUNG |  | BSALADATT--------0--
BS | Brandschutz | AN | Anlage | BS_AN_GRENZE-WASSER | BSANLOES-B-------G-- | DATUM_AUFNAHME |  | BSALADATT--------0--
BS | Brandschutz | AN | Anlage | BS_AN_GRENZE-WASSER | BSANLOES-B-------G-- | LOESCHMITTEL |  | BSSY----T--------G--
BS | Brandschutz | AN | Anlage | BS_AN_GRENZE-WASSER | BSANLOES-B-------G-- | ZU_RAUM_ID |  | BSRAZUR-T--------G--
BS | Brandschutz | AN | Anlage | BS_AN_LOESCHANLAGE-ZENTRALE | BSBABAUL-B-------G-- | DATUM_AENDERUNG |  | BSALADATT--------0--
BS | Brandschutz | AN | Anlage | BS_AN_LOESCHANLAGE-ZENTRALE | BSBABAUL-B-------G-- | DATUM_AUFNAHME |  | BSALADATT--------0--
BS | Brandschutz | AN | Anlage | BS_AN_LOESCHANLAGE-ZENTRALE | BSBABAUL-B-------G-- | SYMBOLTEXT |  | BSSY----T--------G--
BS | Brandschutz | AN | Anlage | BS_AN_LOESCHANLAGE-ZENTRALE | BSBABAUL-B-------G-- | ZU_RAUM_ID |  | BSRAZUR-T--------G--
BS | Brandschutz | AN | Anlage | BS_AN_STROEMUNGSWAECHTER | BSANLOES-B-------G-- | DATUM_AENDERUNG |  | BSALADATT--------0--
BS | Brandschutz | AN | Anlage | BS_AN_STROEMUNGSWAECHTER | BSANLOES-B-------G-- | DATUM_AUFNAHME |  | BSALADATT--------0--
BS | Brandschutz | AN | Anlage | BS_AN_STROEMUNGSWAECHTER | BSANLOES-B-------G-- | SYMBOLTEXT |  | BSSY----T--------G--
BS | Brandschutz | AN | Anlage | BS_AN_STROEMUNGSWAECHTER | BSANLOES-B-------G-- | ZU_RAUM_ID |  | BSRAZUR-T--------G--
BS | Brandschutz | AN | Anlage | BS_AN_STROEMUNGSWAECHTER | BSANLOES-B-------G-- | ZUSATZINFORMATION_1 |  | BSSY----T--------G--
BS | Brandschutz | AN | Anlage | BS_AN_WERFER | BSBABAUL-B-------G-- | DATUM_AENDERUNG |  | BSALADATT--------0--
BS | Brandschutz | AN | Anlage | BS_AN_WERFER | BSBABAUL-B-------G-- | DATUM_AUFNAHME |  | BSALADATT--------0--
BS | Brandschutz | AN | Anlage | BS_AN_WERFER | BSBABAUL-B-------G-- | DIM_LEISTUNG |  | BSSY----T--------G--
BS | Brandschutz | AN | Anlage | BS_AN_WERFER | BSBABAUL-B-------G-- | LOESCHMITTEL |  | BSSY----T--------G--
BS | Brandschutz | AN | Anlage | BS_AN_WERFER | BSBABAUL-B-------G-- | ZU_RAUM_ID |  | BSRAZUR-T--------G--
BS | Brandschutz | AN | Anlage | BS_AN_ZENTRAL-GAS | BSANLOES-B-------G-- | DATUM_AENDERUNG |  | BSALADATT--------0--
BS | Brandschutz | AN | Anlage | BS_AN_ZENTRAL-GAS | BSANLOES-B-------G-- | DATUM_AUFNAHME |  | BSALADATT--------0--
BS | Brandschutz | AN | Anlage | BS_AN_ZENTRAL-GAS | BSANLOES-B-------G-- | SYMBOLTEXT |  | BSSY----T--------G--
BS | Brandschutz | AN | Anlage | BS_AN_ZENTRAL-GAS | BSANLOES-B-------G-- | ZU_RAUM_ID |  | BSRAZUR-T--------G--
BS | Brandschutz | AN | Anlage | BS_AN_ZENTRAL-WASSER | BSANLOES-B-------G-- | DATUM_AENDERUNG |  | BSALADATT--------0--
BS | Brandschutz | AN | Anlage | BS_AN_ZENTRAL-WASSER | BSANLOES-B-------G-- | DATUM_AUFNAHME |  | BSALADATT--------0--
BS | Brandschutz | AN | Anlage | BS_AN_ZENTRAL-WASSER | BSANLOES-B-------G-- | SYMBOLTEXT |  | BSSY----T--------G--
BS | Brandschutz | AN | Anlage | BS_AN_ZENTRAL-WASSER | BSANLOES-B-------G-- | ZU_RAUM_ID |  | BSRAZUR-T--------G--
BS | Brandschutz | BA | Baulicher Brandschutz | BS_BA_ABGESETZTES-ANZEIGEFELD | BSBABAUL-B-------G-- | DATUM_AENDERUNG |  | BSALADATT--------0--
BS | Brandschutz | BA | Baulicher Brandschutz | BS_BA_ABGESETZTES-ANZEIGEFELD | BSBABAUL-B-------G-- | DATUM_AUFNAHME |  | BSALADATT--------0--
BS | Brandschutz | BA | Baulicher Brandschutz | BS_BA_ABGESETZTES-ANZEIGEFELD | BSBABAUL-B-------G-- | HW_ADR_ANL |  | BSSYINF2T--------G--
BS | Brandschutz | BA | Baulicher Brandschutz | BS_BA_ABGESETZTES-ANZEIGEFELD | BSBABAUL-B-------G-- | HW_ADR_BIT |  | BSSYINF2T--------G--
BS | Brandschutz | BA | Baulicher Brandschutz | BS_BA_ABGESETZTES-ANZEIGEFELD | BSBABAUL-B-------G-- | HW_ADR_EP |  | BSSYINF2T--------G--
BS | Brandschutz | BA | Baulicher Brandschutz | BS_BA_ABGESETZTES-ANZEIGEFELD | BSBABAUL-B-------G-- | HW_ADR_LI |  | BSSYINF2T--------G--
BS | Brandschutz | BA | Baulicher Brandschutz | BS_BA_ABGESETZTES-ANZEIGEFELD | BSBABAUL-B-------G-- | HW_ADR_PLATZ |  | BSSYINF2T--------G--
BS | Brandschutz | BA | Baulicher Brandschutz | BS_BA_ABGESETZTES-ANZEIGEFELD | BSBABAUL-B-------G-- | MELDER_GRUPPE_NUMMER |  | BSSY----T--------G--
BS | Brandschutz | BA | Baulicher Brandschutz | BS_BA_ABGESETZTES-ANZEIGEFELD | BSBABAUL-B-------G-- | SYMBOLTEXT |  | BSSY----T--------G--
BS | Brandschutz | BA | Baulicher Brandschutz | BS_BA_ABGESETZTES-ANZEIGEFELD | BSBABAUL-B-------G-- | ZU_RAUM_ID |  | BSRAZUR-T--------G--
BS | Brandschutz | BA | Baulicher Brandschutz | BS_BA_ABGESETZTES-BEDIENFELD | BSBABAUL-B-------G-- | DATUM_AENDERUNG |  | BSALADATT--------0--
BS | Brandschutz | BA | Baulicher Brandschutz | BS_BA_ABGESETZTES-BEDIENFELD | BSBABAUL-B-------G-- | DATUM_AUFNAHME |  | BSALADATT--------0--
BS | Brandschutz | BA | Baulicher Brandschutz | BS_BA_ABGESETZTES-BEDIENFELD | BSBABAUL-B-------G-- | HW_ADR_ANL |  | BSSYINF2T--------G--
BS | Brandschutz | BA | Baulicher Brandschutz | BS_BA_ABGESETZTES-BEDIENFELD | BSBABAUL-B-------G-- | HW_ADR_BIT |  | BSSYINF2T--------G--
BS | Brandschutz | BA | Baulicher Brandschutz | BS_BA_ABGESETZTES-BEDIENFELD | BSBABAUL-B-------G-- | HW_ADR_EP |  | BSSYINF2T--------G--
BS | Brandschutz | BA | Baulicher Brandschutz | BS_BA_ABGESETZTES-BEDIENFELD | BSBABAUL-B-------G-- | HW_ADR_LI |  | BSSYINF2T--------G--
BS | Brandschutz | BA | Baulicher Brandschutz | BS_BA_ABGESETZTES-BEDIENFELD | BSBABAUL-B-------G-- | HW_ADR_PLATZ |  | BSSYINF2T--------G--
BS | Brandschutz | BA | Baulicher Brandschutz | BS_BA_ABGESETZTES-BEDIENFELD | BSBABAUL-B-------G-- | MELDER_GRUPPE_NUMMER |  | BSSY----T--------G--
BS | Brandschutz | BA | Baulicher Brandschutz | BS_BA_ABGESETZTES-BEDIENFELD | BSBABAUL-B-------G-- | SYMBOLTEXT |  | BSSY----T--------G--
BS | Brandschutz | BA | Baulicher Brandschutz | BS_BA_ABGESETZTES-BEDIENFELD | BSBABAUL-B-------G-- | ZU_RAUM_ID |  | BSRAZUR-T--------G--
BS | Brandschutz | BA | Baulicher Brandschutz | BS_BA_ABSPERRUNG | BSBABAUL-B-------G-- | DATUM_AENDERUNG |  | BSALADATT--------0--
BS | Brandschutz | BA | Baulicher Brandschutz | BS_BA_ABSPERRUNG | BSBABAUL-B-------G-- | DATUM_AUFNAHME |  | BSALADATT--------0--
BS | Brandschutz | BA | Baulicher Brandschutz | BS_BA_ABSPERRUNG | BSBABAUL-B-------G-- | SYMBOLTEXT |  | BSSY----T--------G--
BS | Brandschutz | BA | Baulicher Brandschutz | BS_BA_ABSPERRUNG | BSBABAUL-B-------G-- | ZU_RAUM_ID |  | BSRAZUR-T--------G--
BS | Brandschutz | BA | Baulicher Brandschutz | BS_BA_ANGRIFFSWEG | BSBABAUL-B-------G-- | DATUM_AENDERUNG |  | BSALADATT--------0--
BS | Brandschutz | BA | Baulicher Brandschutz | BS_BA_ANGRIFFSWEG | BSBABAUL-B-------G-- | DATUM_AUFNAHME |  | BSALADATT--------0--
BS | Brandschutz | BA | Baulicher Brandschutz | BS_BA_ANGRIFFSWEG | BSBABAUL-B-------G-- | SYMBOLTEXT |  | BSSY----T--------G--
BS | Brandschutz | BA | Baulicher Brandschutz | BS_BA_ANGRIFFSWEG | BSBABAUL-B-------G-- | ZU_RAUM_ID |  | BSRAZUR-T--------G--
BS | Brandschutz | BA | Baulicher Brandschutz | BS_BA_AUFZUG | BSBABAUL-B-------G-- | ANMERKUNG |  | BSSYINF2T--------G--
BS | Brandschutz | BA | Baulicher Brandschutz | BS_BA_AUFZUG | BSBABAUL-B-------G-- | BEZEICHNUNG |  | BSSYINF2T--------G--
BS | Brandschutz | BA | Baulicher Brandschutz | BS_BA_AUFZUG | BSBABAUL-B-------G-- | DATUM_AENDERUNG |  | BSALADATT--------0--
BS | Brandschutz | BA | Baulicher Brandschutz | BS_BA_AUFZUG | BSBABAUL-B-------G-- | DATUM_AUFNAHME |  | BSALADATT--------0--
BS | Brandschutz | BA | Baulicher Brandschutz | BS_BA_AUFZUG | BSBABAUL-B-------G-- | GESCHOSS_BIS |  | BSSY----T--------G--
BS | Brandschutz | BA | Baulicher Brandschutz | BS_BA_AUFZUG | BSBABAUL-B-------G-- | GESCHOSS_VON |  | BSSY----T--------G--
BS | Brandschutz | BA | Baulicher Brandschutz | BS_BA_AUFZUG | BSBABAUL-B-------G-- | LIFTNR |  | BSSY----T--------G--
BS | Brandschutz | BA | Baulicher Brandschutz | BS_BA_AUFZUG | BSBABAUL-B-------G-- | MONTAGE_DATUM |  | BSSYINF2T--------G--
BS | Brandschutz | BA | Baulicher Brandschutz | BS_BA_AUFZUG | BSBABAUL-B-------G-- | MONTAGE_ORT |  | BSSYINF2T--------G--
BS | Brandschutz | BA | Baulicher Brandschutz | BS_BA_AUFZUG | BSBABAUL-B-------G-- | PLAN_NUMMER |  | BSSYINF2T--------G--
BS | Brandschutz | BA | Baulicher Brandschutz | BS_BA_AUFZUG | BSBABAUL-B-------G-- | SERIENNUMMER |  | BSSYINF2T--------G--
BS | Brandschutz | BA | Baulicher Brandschutz | BS_BA_AUFZUG | BSBABAUL-B-------G-- | TYP |  | BSSYINF2T--------G--
BS | Brandschutz | BA | Baulicher Brandschutz | BS_BA_AUFZUG | BSBABAUL-B-------G-- | ZU_RAUM_ID |  | BSRAZUR-T--------G--
BS | Brandschutz | BA | Baulicher Brandschutz | BS_BA_AUFZUG-FW | BSBABAUL-B-------G-- | ANMERKUNG |  | BSSYINF2T--------G--
BS | Brandschutz | BA | Baulicher Brandschutz | BS_BA_AUFZUG-FW | BSBABAUL-B-------G-- | BEZEICHNUNG |  | BSSYINF2T--------G--
BS | Brandschutz | BA | Baulicher Brandschutz | BS_BA_AUFZUG-FW | BSBABAUL-B-------G-- | DATUM_AENDERUNG |  | BSALADATT--------0--
BS | Brandschutz | BA | Baulicher Brandschutz | BS_BA_AUFZUG-FW | BSBABAUL-B-------G-- | DATUM_AUFNAHME |  | BSALADATT--------0--
BS | Brandschutz | BA | Baulicher Brandschutz | BS_BA_AUFZUG-FW | BSBABAUL-B-------G-- | GESCHOSS_BIS |  | BSSY----T--------G--
BS | Brandschutz | BA | Baulicher Brandschutz | BS_BA_AUFZUG-FW | BSBABAUL-B-------G-- | GESCHOSS_VON |  | BSSY----T--------G--
BS | Brandschutz | BA | Baulicher Brandschutz | BS_BA_AUFZUG-FW | BSBABAUL-B-------G-- | LIFTNR |  | BSSY----T--------G--
BS | Brandschutz | BA | Baulicher Brandschutz | BS_BA_AUFZUG-FW | BSBABAUL-B-------G-- | MONTAGE_DATUM |  | BSSYINF2T--------G--
BS | Brandschutz | BA | Baulicher Brandschutz | BS_BA_AUFZUG-FW | BSBABAUL-B-------G-- | MONTAGE_ORT |  | BSSYINF2T--------G--
BS | Brandschutz | BA | Baulicher Brandschutz | BS_BA_AUFZUG-FW | BSBABAUL-B-------G-- | PLAN_NUMMER |  | BSSYINF2T--------G--
BS | Brandschutz | BA | Baulicher Brandschutz | BS_BA_AUFZUG-FW | BSBABAUL-B-------G-- | SERIENNUMMER |  | BSSYINF2T--------G--
BS | Brandschutz | BA | Baulicher Brandschutz | BS_BA_AUFZUG-FW | BSBABAUL-B-------G-- | SYMBOLTEXT |  | BSSY----T--------G--
BS | Brandschutz | BA | Baulicher Brandschutz | BS_BA_AUFZUG-FW | BSBABAUL-B-------G-- | ZU_RAUM_ID |  | BSRAZUR-T--------G--
BS | Brandschutz | BA | Baulicher Brandschutz | BS_BA_AUFZUG-FW-VORRANGSCHALTUNG | BSBABAUL-B-------G-- | ANMERKUNG |  | BSSYINF2T--------G--
BS | Brandschutz | BA | Baulicher Brandschutz | BS_BA_AUFZUG-FW-VORRANGSCHALTUNG | BSBABAUL-B-------G-- | BEZEICHNUNG |  | BSSYINF2T--------G--
BS | Brandschutz | BA | Baulicher Brandschutz | BS_BA_AUFZUG-FW-VORRANGSCHALTUNG | BSBABAUL-B-------G-- | DATUM_AENDERUNG |  | BSALADATT--------0--
BS | Brandschutz | BA | Baulicher Brandschutz | BS_BA_AUFZUG-FW-VORRANGSCHALTUNG | BSBABAUL-B-------G-- | DATUM_AUFNAHME |  | BSALADATT--------0--
BS | Brandschutz | BA | Baulicher Brandschutz | BS_BA_AUFZUG-FW-VORRANGSCHALTUNG | BSBABAUL-B-------G-- | GESCHOSS_BIS |  | BSSY----T--------G--
BS | Brandschutz | BA | Baulicher Brandschutz | BS_BA_AUFZUG-FW-VORRANGSCHALTUNG | BSBABAUL-B-------G-- | GESCHOSS_VON |  | BSSY----T--------G--
BS | Brandschutz | BA | Baulicher Brandschutz | BS_BA_AUFZUG-FW-VORRANGSCHALTUNG | BSBABAUL-B-------G-- | LIFTNR |  | BSSY----T--------G--
BS | Brandschutz | BA | Baulicher Brandschutz | BS_BA_AUFZUG-FW-VORRANGSCHALTUNG | BSBABAUL-B-------G-- | MONTAGE_DATUM |  | BSSYINF2T--------G--
BS | Brandschutz | BA | Baulicher Brandschutz | BS_BA_AUFZUG-FW-VORRANGSCHALTUNG | BSBABAUL-B-------G-- | MONTAGE_ORT |  | BSSYINF2T--------G--
BS | Brandschutz | BA | Baulicher Brandschutz | BS_BA_AUFZUG-FW-VORRANGSCHALTUNG | BSBABAUL-B-------G-- | PLAN_NUMMER |  | BSSYINF2T--------G--
BS | Brandschutz | BA | Baulicher Brandschutz | BS_BA_AUFZUG-FW-VORRANGSCHALTUNG | BSBABAUL-B-------G-- | SERIENNUMMER |  | BSSYINF2T--------G--
BS | Brandschutz | BA | Baulicher Brandschutz | BS_BA_AUFZUG-FW-VORRANGSCHALTUNG | BSBABAUL-B-------G-- | TYP |  | BSSYINF2T--------G--
BS | Brandschutz | BA | Baulicher Brandschutz | BS_BA_AUFZUG-FW-VORRANGSCHALTUNG | BSBABAUL-B-------G-- | ZU_RAUM_ID |  | BSRAZUR-T--------G--
BS | Brandschutz | BA | Baulicher Brandschutz | BS_BA_AUFZUG-VORANSCHALTUNG | BSBABAUL-B-------G-- | ANMERKUNG |  | BSSYINF1T--------G--
BS | Brandschutz | BA | Baulicher Brandschutz | BS_BA_AUFZUG-VORANSCHALTUNG | BSBABAUL-B-------G-- | BEZEICHNUNG |  | BSSYINF1T--------G--
BS | Brandschutz | BA | Baulicher Brandschutz | BS_BA_AUFZUG-VORANSCHALTUNG | BSBABAUL-B-------G-- | DATUM_AENDERUNG |  | BSALADATT--------0--
BS | Brandschutz | BA | Baulicher Brandschutz | BS_BA_AUFZUG-VORANSCHALTUNG | BSBABAUL-B-------G-- | DATUM_AUFNAHME |  | BSALADATT--------0--
BS | Brandschutz | BA | Baulicher Brandschutz | BS_BA_AUFZUG-VORANSCHALTUNG | BSBABAUL-B-------G-- | GESCHOSS_BIS |  | BSSY----T--------G--
BS | Brandschutz | BA | Baulicher Brandschutz | BS_BA_AUFZUG-VORANSCHALTUNG | BSBABAUL-B-------G-- | GESCHOSS_VON |  | BSSY----T--------G--
BS | Brandschutz | BA | Baulicher Brandschutz | BS_BA_AUFZUG-VORANSCHALTUNG | BSBABAUL-B-------G-- | LIFTNR |  | BSSY----T--------G--
BS | Brandschutz | BA | Baulicher Brandschutz | BS_BA_AUFZUG-VORANSCHALTUNG | BSBABAUL-B-------G-- | MONTAGE_DATUM |  | BSSYINF1T--------G--
BS | Brandschutz | BA | Baulicher Brandschutz | BS_BA_AUFZUG-VORANSCHALTUNG | BSBABAUL-B-------G-- | MONTAGE_ORT |  | BSSYINF1T--------G--
BS | Brandschutz | BA | Baulicher Brandschutz | BS_BA_AUFZUG-VORANSCHALTUNG | BSBABAUL-B-------G-- | PLAN_NUMMER |  | BSSYINF1T--------G--
BS | Brandschutz | BA | Baulicher Brandschutz | BS_BA_AUFZUG-VORANSCHALTUNG | BSBABAUL-B-------G-- | SERIENNUMMER |  | BSSYINF1T--------G--
BS | Brandschutz | BA | Baulicher Brandschutz | BS_BA_AUFZUG-VORANSCHALTUNG | BSBABAUL-B-------G-- | TYP |  | BSSYINF1T--------G--
BS | Brandschutz | BA | Baulicher Brandschutz | BS_BA_AUFZUG-VORANSCHALTUNG | BSBABAUL-B-------G-- | ZU_RAUM_ID |  | BSRAZUR-T--------G--
BS | Brandschutz | BA | Baulicher Brandschutz | BS_BA_BELASTUNG-MAX | BSBABAUL-B-------G-- | DATUM_AENDERUNG |  | BSALADATT--------0--
BS | Brandschutz | BA | Baulicher Brandschutz | BS_BA_BELASTUNG-MAX | BSBABAUL-B-------G-- | DATUM_AUFNAHME |  | BSALADATT--------0--
BS | Brandschutz | BA | Baulicher Brandschutz | BS_BA_BELASTUNG-MAX | BSBABAUL-B-------G-- | DIM_GEWICHT |  | BSSY----T--------G--
BS | Brandschutz | BA | Baulicher Brandschutz | BS_BA_BELASTUNG-MAX | BSBABAUL-B-------G-- | ZU_RAUM_ID |  | BSRAZUR-T--------G--
BS | Brandschutz | BA | Baulicher Brandschutz | BS_BA_BEREITSTELLUNGSRAUM-FW | BSBABAUL-B-------G-- | DATUM_AENDERUNG |  | BSALADATT--------0--
BS | Brandschutz | BA | Baulicher Brandschutz | BS_BA_BEREITSTELLUNGSRAUM-FW | BSBABAUL-B-------G-- | DATUM_AUFNAHME |  | BSALADATT--------0--
BS | Brandschutz | BA | Baulicher Brandschutz | BS_BA_BEREITSTELLUNGSRAUM-FW | BSBABAUL-B-------G-- | SYMBOLTEXT |  | BSSY----T--------G--
BS | Brandschutz | BA | Baulicher Brandschutz | BS_BA_BEREITSTELLUNGSRAUM-FW | BSBABAUL-B-------G-- | ZU_RAUM_ID |  | BSRAZUR-T--------G--
BS | Brandschutz | BA | Baulicher Brandschutz | BS_BA_BRANDBRUECKE | BSBABAUL-B-------G-- | DATUM_AENDERUNG |  | BSALADATT--------0--
BS | Brandschutz | BA | Baulicher Brandschutz | BS_BA_BRANDBRUECKE | BSBABAUL-B-------G-- | DATUM_AUFNAHME |  | BSALADATT--------0--
BS | Brandschutz | BA | Baulicher Brandschutz | BS_BA_BRANDBRUECKE | BSBABAUL-B-------G-- | ZU_RAUM_ID |  | BSRAZUR-T--------G--
BS | Brandschutz | BA | Baulicher Brandschutz | BS_BA_BRANDFLUCHTHAUBE | BSBABAUL-B-------G-- | DATUM_AENDERUNG |  | BSALADATT--------0--
BS | Brandschutz | BA | Baulicher Brandschutz | BS_BA_BRANDFLUCHTHAUBE | BSBABAUL-B-------G-- | DATUM_AUFNAHME |  | BSALADATT--------0--
BS | Brandschutz | BA | Baulicher Brandschutz | BS_BA_BRANDFLUCHTHAUBE | BSBABAUL-B-------G-- | ZU_RAUM_ID |  | BSRAZUR-T--------G--
BS | Brandschutz | BA | Baulicher Brandschutz | BS_BA_BRANDWIDERSTANDSKLASSE | BSBABAUL-B-------G-- | BRANDWIDERSTANDSKLASSE |  | BSSY----T--------G--
BS | Brandschutz | BA | Baulicher Brandschutz | BS_BA_BRANDWIDERSTANDSKLASSE | BSBABAUL-B-------G-- | DATUM_AENDERUNG |  | BSALADATT--------0--
BS | Brandschutz | BA | Baulicher Brandschutz | BS_BA_BRANDWIDERSTANDSKLASSE | BSBABAUL-B-------G-- | DATUM_AUFNAHME |  | BSALADATT--------0--
BS | Brandschutz | BA | Baulicher Brandschutz | BS_BA_BRANDWIDERSTANDSKLASSE | BSBABAUL-B-------G-- | ZU_RAUM_ID |  | BSRAZUR-T--------G--
BS | Brandschutz | BA | Baulicher Brandschutz | BS_BA_BWKL-DACH | BSBABAUL-B-------G-- | B | gemäß TRVB 121: Dachhautkennung Brennbar | BSSY----T--------G-- | Text | B
BS | Brandschutz | BA | Baulicher Brandschutz | BS_BA_BWKL-DACH | BSBABAUL-B-------G-- | DATUM_AENDERUNG |  | BSALADATT--------0--
BS | Brandschutz | BA | Baulicher Brandschutz | BS_BA_BWKL-DACH | BSBABAUL-B-------G-- | DATUM_AUFNAHME |  | BSALADATT--------0--
BS | Brandschutz | BA | Baulicher Brandschutz | BS_BA_BWKL-DACH | BSBABAUL-B-------G-- | DH | gemäß TRVB 121: Dachhautkennung - Harte Dachhaut | BSSY----T--------G-- | Text | H
BS | Brandschutz | BA | Baulicher Brandschutz | BS_BA_BWKL-DACH | BSBABAUL-B-------G-- | GESCHOSS_NUMMER |  | BSSY----T--------G--
BS | Brandschutz | BA | Baulicher Brandschutz | BS_BA_BWKL-DECKE | BSBABAUL-B-------G-- | BRANDWIDERSTANDSKLASSE |  | BSSY----T--------G--
BS | Brandschutz | BA | Baulicher Brandschutz | BS_BA_BWKL-DECKE | BSBABAUL-B-------G-- | DATUM_AENDERUNG |  | BSALADATT--------0--
BS | Brandschutz | BA | Baulicher Brandschutz | BS_BA_BWKL-DECKE | BSBABAUL-B-------G-- | DATUM_AUFNAHME |  | BSALADATT--------0--
BS | Brandschutz | BA | Baulicher Brandschutz | BS_BA_BWKL-DECKE | BSBABAUL-B-------G-- | GESCHOSS_NUMMER |  | BSSY----T--------G--
BS | Brandschutz | BA | Baulicher Brandschutz | BS_BA_DDB | BSBABAUL-B-------G-- | DATUM_AENDERUNG |  | BSALADATT--------0--
BS | Brandschutz | BA | Baulicher Brandschutz | BS_BA_DDB | BSBABAUL-B-------G-- | DATUM_AUFNAHME |  | BSALADATT--------0--
BS | Brandschutz | BA | Baulicher Brandschutz | BS_BA_DDB | BSBABAUL-B-------G-- | FEUERWIDERSTANDSKLASSE |  | BSSY----T--------G--
BS | Brandschutz | BA | Baulicher Brandschutz | BS_BA_DDB | BSBABAUL-B-------G-- | ZU_RAUM_ID |  | BSRAZUR-T--------G--
BS | Brandschutz | BA | Baulicher Brandschutz | BS_BA_DRUCKBELUEFTUNGSANLAGE-ZENTRALE | BSBABAUL-B-------G-- | ALZ |  | BSSYINF2T--------G--
BS | Brandschutz | BA | Baulicher Brandschutz | BS_BA_DRUCKBELUEFTUNGSANLAGE-ZENTRALE | BSBABAUL-B-------G-- | ANMERKUNG |  | BSSYINF2T--------G--
BS | Brandschutz | BA | Baulicher Brandschutz | BS_BA_DRUCKBELUEFTUNGSANLAGE-ZENTRALE | BSBABAUL-B-------G-- | DATUM_AENDERUNG |  | BSALADATT--------0--
BS | Brandschutz | BA | Baulicher Brandschutz | BS_BA_DRUCKBELUEFTUNGSANLAGE-ZENTRALE | BSBABAUL-B-------G-- | DATUM_AUFNAHME |  | BSALADATT--------0--
BS | Brandschutz | BA | Baulicher Brandschutz | BS_BA_DRUCKBELUEFTUNGSANLAGE-ZENTRALE | BSBABAUL-B-------G-- | EREIGVERZ |  | BSSYINF2T--------G--
BS | Brandschutz | BA | Baulicher Brandschutz | BS_BA_DRUCKBELUEFTUNGSANLAGE-ZENTRALE | BSBABAUL-B-------G-- | EX |  | BSSYINF2T--------G--
BS | Brandschutz | BA | Baulicher Brandschutz | BS_BA_DRUCKBELUEFTUNGSANLAGE-ZENTRALE | BSBABAUL-B-------G-- | HERKUNFT |  | BSSYINF2T--------G--
BS | Brandschutz | BA | Baulicher Brandschutz | BS_BA_DRUCKBELUEFTUNGSANLAGE-ZENTRALE | BSBABAUL-B-------G-- | HW_ADR_ANL |  | BSSYINF2T--------G--
BS | Brandschutz | BA | Baulicher Brandschutz | BS_BA_DRUCKBELUEFTUNGSANLAGE-ZENTRALE | BSBABAUL-B-------G-- | HW_ADR_BIT |  | BSSYINF2T--------G--
BS | Brandschutz | BA | Baulicher Brandschutz | BS_BA_DRUCKBELUEFTUNGSANLAGE-ZENTRALE | BSBABAUL-B-------G-- | HW_ADR_EP |  | BSSYINF2T--------G--
BS | Brandschutz | BA | Baulicher Brandschutz | BS_BA_DRUCKBELUEFTUNGSANLAGE-ZENTRALE | BSBABAUL-B-------G-- | HW_ADR_LI |  | BSSYINF2T--------G--
BS | Brandschutz | BA | Baulicher Brandschutz | BS_BA_DRUCKBELUEFTUNGSANLAGE-ZENTRALE | BSBABAUL-B-------G-- | HW_ADR_PLATZ |  | BSSYINF2T--------G--
BS | Brandschutz | BA | Baulicher Brandschutz | BS_BA_DRUCKBELUEFTUNGSANLAGE-ZENTRALE | BSBABAUL-B-------G-- | IND |  | BSSYINF2T--------G--
BS | Brandschutz | BA | Baulicher Brandschutz | BS_BA_DRUCKBELUEFTUNGSANLAGE-ZENTRALE | BSBABAUL-B-------G-- | MELDER_GRUPPE |  | BSSYINF2T--------G--
BS | Brandschutz | BA | Baulicher Brandschutz | BS_BA_DRUCKBELUEFTUNGSANLAGE-ZENTRALE | BSBABAUL-B-------G-- | MELDER_GRUPPE_NUMMER |  | BSSY----T--------G--
BS | Brandschutz | BA | Baulicher Brandschutz | BS_BA_DRUCKBELUEFTUNGSANLAGE-ZENTRALE | BSBABAUL-B-------G-- | MONTAGE_DATUM |  | BSSYINF2T--------G--
BS | Brandschutz | BA | Baulicher Brandschutz | BS_BA_DRUCKBELUEFTUNGSANLAGE-ZENTRALE | BSBABAUL-B-------G-- | MONTAGE_HOEHE |  | BSSYINF2T--------G--
BS | Brandschutz | BA | Baulicher Brandschutz | BS_BA_DRUCKBELUEFTUNGSANLAGE-ZENTRALE | BSBABAUL-B-------G-- | MONTAGE_ORT |  | BSSYINF2T--------G--
BS | Brandschutz | BA | Baulicher Brandschutz | BS_BA_DRUCKBELUEFTUNGSANLAGE-ZENTRALE | BSBABAUL-B-------G-- | P_BEREICH |  | BSSYINF2T--------G--
BS | Brandschutz | BA | Baulicher Brandschutz | BS_BA_DRUCKBELUEFTUNGSANLAGE-ZENTRALE | BSBABAUL-B-------G-- | P_ELEMENT |  | BSSYINF2T--------G--
BS | Brandschutz | BA | Baulicher Brandschutz | BS_BA_DRUCKBELUEFTUNGSANLAGE-ZENTRALE | BSBABAUL-B-------G-- | P_GRUPPE |  | BSSYINF2T--------G--
BS | Brandschutz | BA | Baulicher Brandschutz | BS_BA_DRUCKBELUEFTUNGSANLAGE-ZENTRALE | BSBABAUL-B-------G-- | P_OBJEKT |  | BSSYINF2T--------G--
BS | Brandschutz | BA | Baulicher Brandschutz | BS_BA_DRUCKBELUEFTUNGSANLAGE-ZENTRALE | BSBABAUL-B-------G-- | PARAMETER_1 |  | BSSYINF2T--------G--
BS | Brandschutz | BA | Baulicher Brandschutz | BS_BA_DRUCKBELUEFTUNGSANLAGE-ZENTRALE | BSBABAUL-B-------G-- | PARAMETER_2 |  | BSSYINF2T--------G--
BS | Brandschutz | BA | Baulicher Brandschutz | BS_BA_DRUCKBELUEFTUNGSANLAGE-ZENTRALE | BSBABAUL-B-------G-- | PLAN_NUMMER |  | BSSYINF2T--------G--
BS | Brandschutz | BA | Baulicher Brandschutz | BS_BA_DRUCKBELUEFTUNGSANLAGE-ZENTRALE | BSBABAUL-B-------G-- | SERIENNUMMER |  | BSSYINF2T--------G--
BS | Brandschutz | BA | Baulicher Brandschutz | BS_BA_DRUCKBELUEFTUNGSANLAGE-ZENTRALE | BSBABAUL-B-------G-- | STEUERUNG_1 |  | BSSYINF2T--------G--
BS | Brandschutz | BA | Baulicher Brandschutz | BS_BA_DRUCKBELUEFTUNGSANLAGE-ZENTRALE | BSBABAUL-B-------G-- | STEUERUNG_2 |  | BSSYINF2T--------G--
BS | Brandschutz | BA | Baulicher Brandschutz | BS_BA_DRUCKBELUEFTUNGSANLAGE-ZENTRALE | BSBABAUL-B-------G-- | STOERVERZ |  | BSSYINF2T--------G--
BS | Brandschutz | BA | Baulicher Brandschutz | BS_BA_DRUCKBELUEFTUNGSANLAGE-ZENTRALE | BSBABAUL-B-------G-- | SYMBOLTEXT |  | BSSY----T--------G--
BS | Brandschutz | BA | Baulicher Brandschutz | BS_BA_DRUCKBELUEFTUNGSANLAGE-ZENTRALE | BSBABAUL-B-------G-- | TEXT |  | BSSYINF2T--------G--
BS | Brandschutz | BA | Baulicher Brandschutz | BS_BA_DRUCKBELUEFTUNGSANLAGE-ZENTRALE | BSBABAUL-B-------G-- | TYP |  | BSSYINF2T--------G--
BS | Brandschutz | BA | Baulicher Brandschutz | BS_BA_DRUCKBELUEFTUNGSANLAGE-ZENTRALE | BSBABAUL-B-------G-- | ZU_RAUM_ID |  | BSRAZUR-T--------G--
BS | Brandschutz | BA | Baulicher Brandschutz | BS_BA_DRUCKBELUEFTUNGSANLAGE-ZENTRALE | BSBABAUL-B-------G-- | ZUSATZINFORMATION_1 |  | BSSYINF2T--------G--
BS | Brandschutz | BA | Baulicher Brandschutz | BS_BA_DURCHFAHRT-BREITE | BSBABAUL-B-------G-- | DATUM_AENDERUNG |  | BSALADATT--------0--
BS | Brandschutz | BA | Baulicher Brandschutz | BS_BA_DURCHFAHRT-BREITE | BSBABAUL-B-------G-- | DATUM_AUFNAHME |  | BSALADATT--------0--
BS | Brandschutz | BA | Baulicher Brandschutz | BS_BA_DURCHFAHRT-BREITE | BSBABAUL-B-------G-- | DIM_BREITE |  | BSSY----T--------G--
BS | Brandschutz | BA | Baulicher Brandschutz | BS_BA_DURCHFAHRT-BREITE | BSBABAUL-B-------G-- | ZU_RAUM_ID |  | BSRAZUR-T--------G--
BS | Brandschutz | BA | Baulicher Brandschutz | BS_BA_DURCHFAHRT-HOEHE | BSBABAUL-B-------G-- | DATUM_AENDERUNG |  | BSALADATT--------0--
BS | Brandschutz | BA | Baulicher Brandschutz | BS_BA_DURCHFAHRT-HOEHE | BSBABAUL-B-------G-- | DATUM_AUFNAHME |  | BSALADATT--------0--
BS | Brandschutz | BA | Baulicher Brandschutz | BS_BA_DURCHFAHRT-HOEHE | BSBABAUL-B-------G-- | DIM_HOEHE |  | BSSY----T--------G--
BS | Brandschutz | BA | Baulicher Brandschutz | BS_BA_DURCHFAHRT-HOEHE | BSBABAUL-B-------G-- | ZU_RAUM_ID |  | BSRAZUR-T--------G--
BS | Brandschutz | BA | Baulicher Brandschutz | BS_BA_ENTNAHME-GEFAHRENSTOFFE | BSBABAUL-B-------G-- | DATUM_AENDERUNG |  | BSALADATT--------0--
BS | Brandschutz | BA | Baulicher Brandschutz | BS_BA_ENTNAHME-GEFAHRENSTOFFE | BSBABAUL-B-------G-- | DATUM_AUFNAHME |  | BSALADATT--------0--
BS | Brandschutz | BA | Baulicher Brandschutz | BS_BA_ENTNAHME-GEFAHRENSTOFFE | BSBABAUL-B-------G-- | ZU_RAUM_ID |  | BSRAZUR-T--------G--
BS | Brandschutz | BA | Baulicher Brandschutz | BS_BA_EXPLOSIONSKLAPPE | BSBABAUL-B-------G-- | DATUM_AENDERUNG |  | BSALADATT--------0--
BS | Brandschutz | BA | Baulicher Brandschutz | BS_BA_EXPLOSIONSKLAPPE | BSBABAUL-B-------G-- | DATUM_AUFNAHME |  | BSALADATT--------0--
BS | Brandschutz | BA | Baulicher Brandschutz | BS_BA_EXPLOSIONSKLAPPE | BSBABAUL-B-------G-- | ZU_RAUM_ID |  | BSRAZUR-T--------G--
BS | Brandschutz | BA | Baulicher Brandschutz | BS_BA_FBDB | BSBABAUL-B-------G-- | DATUM_AENDERUNG |  | BSALADATT--------0--
BS | Brandschutz | BA | Baulicher Brandschutz | BS_BA_FBDB | BSBABAUL-B-------G-- | DATUM_AUFNAHME |  | BSALADATT--------0--
BS | Brandschutz | BA | Baulicher Brandschutz | BS_BA_FBDB | BSBABAUL-B-------G-- | FEUERWIDERSTANDSKLASSE |  | BSSY----T--------G--
BS | Brandschutz | BA | Baulicher Brandschutz | BS_BA_FBDB | BSBABAUL-B-------G-- | ZU_RAUM_ID |  | BSRAZUR-T--------G--
BS | Brandschutz | BA | Baulicher Brandschutz | BS_BA_FEUERWEHRAUFZUG | BSBABAUL-B-------G-- | DATUM_AENDERUNG |  | BSALADATT--------0--
BS | Brandschutz | BA | Baulicher Brandschutz | BS_BA_FEUERWEHRAUFZUG | BSBABAUL-B-------G-- | DATUM_AUFNAHME |  | BSALADATT--------0--
BS | Brandschutz | BA | Baulicher Brandschutz | BS_BA_FEUERWEHRAUFZUG | BSBABAUL-B-------G-- | GESCHOSS_BIS |  | BSSY----T--------G--
BS | Brandschutz | BA | Baulicher Brandschutz | BS_BA_FEUERWEHRAUFZUG | BSBABAUL-B-------G-- | GESCHOSS_VON |  | BSSY----T--------G--
BS | Brandschutz | BA | Baulicher Brandschutz | BS_BA_FEUERWEHRAUFZUG | BSBABAUL-B-------G-- | LIFTNR |  | BSSY----T--------G--
BS | Brandschutz | BA | Baulicher Brandschutz | BS_BA_FEUERWEHRAUFZUG | BSBABAUL-B-------G-- | SYMBOLTEXT |  | BSSY----T--------G--
BS | Brandschutz | BA | Baulicher Brandschutz | BS_BA_FEUERWEHRAUFZUG | BSBABAUL-B-------G-- | ZU_RAUM_ID |  | BSRAZUR-T--------G--
BS | Brandschutz | BA | Baulicher Brandschutz | BS_BA_FLUCHTWEG | BSBAWEGE-B-------G-- | DATUM_AENDERUNG |  | BSALADATT--------0--
BS | Brandschutz | BA | Baulicher Brandschutz | BS_BA_FLUCHTWEG | BSBAWEGE-B-------G-- | DATUM_AUFNAHME |  | BSALADATT--------0--
BS | Brandschutz | BA | Baulicher Brandschutz | BS_BA_FLUCHTWEG | BSBAWEGE-B-------G-- | SYMBOLTEXT |  | BSSY----T--------G--
BS | Brandschutz | BA | Baulicher Brandschutz | BS_BA_FLUCHTWEG | BSBAWEGE-B-------G-- | ZU_RAUM_ID |  | BSRAZUR-T--------G--
BS | Brandschutz | BA | Baulicher Brandschutz | BS_BA_FWKL-DACH-1 | BSBABAUL-B-------G-- | B | gemäß TRVB 121: Dachhautkennung Brennbar | BSSY----T--------G-- | Text | B
BS | Brandschutz | BA | Baulicher Brandschutz | BS_BA_FWKL-DACH-1 | BSBABAUL-B-------G-- | DATUM_AENDERUNG |  | BSALADATT--------0--
BS | Brandschutz | BA | Baulicher Brandschutz | BS_BA_FWKL-DACH-1 | BSBABAUL-B-------G-- | DATUM_AUFNAHME |  | BSALADATT--------0--
BS | Brandschutz | BA | Baulicher Brandschutz | BS_BA_FWKL-DACH-1 | BSBABAUL-B-------G-- | DH | gemäß TRVB 121: Dachhautkennung - Harte Dachhaut | BSSY----T--------G-- | Text | H
BS | Brandschutz | BA | Baulicher Brandschutz | BS_BA_FWKL-DACH-1 | BSBABAUL-B-------G-- | GESCHOSS_NUMMER |  | BSSY----T--------G--
BS | Brandschutz | BA | Baulicher Brandschutz | BS_BA_FWKL-DACH-2 | BSBABAUL-B-------G-- | B | gemäß TRVB 121: Dachhautkennung Brennbar | BSSY----T--------G-- | Text | B
BS | Brandschutz | BA | Baulicher Brandschutz | BS_BA_FWKL-DACH-2 | BSBABAUL-B-------G-- | DATUM_AENDERUNG |  | BSALADATT--------0--
BS | Brandschutz | BA | Baulicher Brandschutz | BS_BA_FWKL-DACH-2 | BSBABAUL-B-------G-- | DATUM_AUFNAHME |  | BSALADATT--------0--
BS | Brandschutz | BA | Baulicher Brandschutz | BS_BA_FWKL-DACH-2 | BSBABAUL-B-------G-- | DH | gemäß TRVB 121: Dachhautkennung - Harte Dachhaut | BSSY----T--------G-- | Text | H
BS | Brandschutz | BA | Baulicher Brandschutz | BS_BA_FWKL-DACH-2 | BSBABAUL-B-------G-- | GESCHOSS_NUMMER |  | BSSY----T--------G--
BS | Brandschutz | BA | Baulicher Brandschutz | BS_BA_FWKL-DACH-PV-1 | BSBABAUL-B-------G-- | B | gemäß TRVB 121: Dachhautkennung Brennbar | BSSY----T--------G-- | Text | B
BS | Brandschutz | BA | Baulicher Brandschutz | BS_BA_FWKL-DACH-PV-1 | BSBABAUL-B-------G-- | DATUM_AENDERUNG |  | BSALADATT--------0--
BS | Brandschutz | BA | Baulicher Brandschutz | BS_BA_FWKL-DACH-PV-1 | BSBABAUL-B-------G-- | DATUM_AUFNAHME |  | BSALADATT--------0--
BS | Brandschutz | BA | Baulicher Brandschutz | BS_BA_FWKL-DACH-PV-1 | BSBABAUL-B-------G-- | DH | gemäß TRVB 121: Dachhautkennung - Harte Dachhaut | BSSY----T--------G-- | Text | H
BS | Brandschutz | BA | Baulicher Brandschutz | BS_BA_FWKL-DACH-PV-1 | BSBABAUL-B-------G-- | GESCHOSS_NUMMER |  | BSSY----T--------G--
BS | Brandschutz | BA | Baulicher Brandschutz | BS_BA_FWKL-DACH-PV-2 | BSBABAUL-B-------G-- | B | gemäß TRVB 121: Dachhautkennung Brennbar | BSSY----T--------G-- | Text | B
BS | Brandschutz | BA | Baulicher Brandschutz | BS_BA_FWKL-DACH-PV-2 | BSBABAUL-B-------G-- | DATUM_AENDERUNG |  | BSALADATT--------0--
BS | Brandschutz | BA | Baulicher Brandschutz | BS_BA_FWKL-DACH-PV-2 | BSBABAUL-B-------G-- | DATUM_AUFNAHME |  | BSALADATT--------0--
BS | Brandschutz | BA | Baulicher Brandschutz | BS_BA_FWKL-DACH-PV-2 | BSBABAUL-B-------G-- | DH | gemäß TRVB 121: Dachhautkennung - Harte Dachhaut | BSSY----T--------G-- | Text | H
BS | Brandschutz | BA | Baulicher Brandschutz | BS_BA_FWKL-DACH-PV-2 | BSBABAUL-B-------G-- | GESCHOSS_NUMMER |  | BSSY----T--------G--
BS | Brandschutz | BA | Baulicher Brandschutz | BS_BA_FWKL-DACH-ST-1 | BSBABAUL-B-------G-- | B | gemäß TRVB 121: Dachhautkennung Brennbar | BSSY----T--------G-- | Text | B
BS | Brandschutz | BA | Baulicher Brandschutz | BS_BA_FWKL-DACH-ST-1 | BSBABAUL-B-------G-- | DATUM_AENDERUNG |  | BSALADATT--------0--
BS | Brandschutz | BA | Baulicher Brandschutz | BS_BA_FWKL-DACH-ST-1 | BSBABAUL-B-------G-- | DATUM_AUFNAHME |  | BSALADATT--------0--
BS | Brandschutz | BA | Baulicher Brandschutz | BS_BA_FWKL-DACH-ST-1 | BSBABAUL-B-------G-- | DH | gemäß TRVB 121: Dachhautkennung - Harte Dachhaut | BSSY----T--------G-- | Text | H
BS | Brandschutz | BA | Baulicher Brandschutz | BS_BA_FWKL-DACH-ST-1 | BSBABAUL-B-------G-- | GESCHOSS_NUMMER |  | BSSY----T--------G--
BS | Brandschutz | BA | Baulicher Brandschutz | BS_BA_FWKL-DACH-ST-2 | BSBABAUL-B-------G-- | B | gemäß TRVB 121: Dachhautkennung Brennbar | BSSY----T--------G-- | Text | B
BS | Brandschutz | BA | Baulicher Brandschutz | BS_BA_FWKL-DACH-ST-2 | BSBABAUL-B-------G-- | DATUM_AENDERUNG |  | BSALADATT--------0--
BS | Brandschutz | BA | Baulicher Brandschutz | BS_BA_FWKL-DACH-ST-2 | BSBABAUL-B-------G-- | DATUM_AUFNAHME |  | BSALADATT--------0--
BS | Brandschutz | BA | Baulicher Brandschutz | BS_BA_FWKL-DACH-ST-2 | BSBABAUL-B-------G-- | DH | gemäß TRVB 121: Dachhautkennung - Harte Dachhaut | BSSY----T--------G-- | Text | H
BS | Brandschutz | BA | Baulicher Brandschutz | BS_BA_FWKL-DACH-ST-2 | BSBABAUL-B-------G-- | GESCHOSS_NUMMER |  | BSSY----T--------G--
BS | Brandschutz | BA | Baulicher Brandschutz | BS_BA_FWKL-DECKE | BSBABAUL-B-------G-- | DATUM_AENDERUNG |  | BSALADATT--------0--
BS | Brandschutz | BA | Baulicher Brandschutz | BS_BA_FWKL-DECKE | BSBABAUL-B-------G-- | DATUM_AUFNAHME |  | BSALADATT--------0--
BS | Brandschutz | BA | Baulicher Brandschutz | BS_BA_FWKL-DECKE | BSBABAUL-B-------G-- | FEUERWIDERSTANDSKLASSE |  | BSSY----T--------G--
BS | Brandschutz | BA | Baulicher Brandschutz | BS_BA_FWKL-DECKE | BSBABAUL-B-------G-- | GESCHOSS_NUMMER |  | BSSY----T--------G--
BS | Brandschutz | BA | Baulicher Brandschutz | BS_BA_FW-PLAN | BSBABAUL-B-------G-- | DATUM_AENDERUNG |  | BSALADATT--------0--
BS | Brandschutz | BA | Baulicher Brandschutz | BS_BA_FW-PLAN | BSBABAUL-B-------G-- | DATUM_AUFNAHME |  | BSALADATT--------0--
BS | Brandschutz | BA | Baulicher Brandschutz | BS_BA_FW-PLAN | BSBABAUL-B-------G-- | SYMBOLTEXT |  | BSSY----T--------G--
BS | Brandschutz | BA | Baulicher Brandschutz | BS_BA_FW-PLAN | BSBABAUL-B-------G-- | ZU_RAUM_ID |  | BSRAZUR-T--------G--
BS | Brandschutz | BA | Baulicher Brandschutz | BS_BA_FWSK-BAUTEIL | BSBABAUL-B-------G-- | DATUM_AENDERUNG |  | BSALADATT--------0--
BS | Brandschutz | BA | Baulicher Brandschutz | BS_BA_FWSK-BAUTEIL | BSBABAUL-B-------G-- | DATUM_AUFNAHME |  | BSALADATT--------0--
BS | Brandschutz | BA | Baulicher Brandschutz | BS_BA_FWSK-BAUTEIL | BSBABAUL-B-------G-- | FEUERWIDERSTANDSKLASSE |  | BSSY----T--------G--
BS | Brandschutz | BA | Baulicher Brandschutz | BS_BA_FWSK-BAUTEIL | BSBABAUL-B-------G-- | ZU_RAUM_ID | gehört zu Raum ID-Kennung (für Zuordnung FM) | ARRAZUR-T--------4-- | Text-ID | E04_65325_15
BS | Brandschutz | BA | Baulicher Brandschutz | BS_BA_FWSK-BSK | BSBABAUL-B-------G-- | DATUM_AENDERUNG |  | BSALADATT--------0--
BS | Brandschutz | BA | Baulicher Brandschutz | BS_BA_FWSK-BSK | BSBABAUL-B-------G-- | DATUM_AUFNAHME |  | BSALADATT--------0--
BS | Brandschutz | BA | Baulicher Brandschutz | BS_BA_FWSK-BSK | BSBABAUL-B-------G-- | FEUERWIDERSTANDSKLASSE |  | BSSY----T--------G--
BS | Brandschutz | BA | Baulicher Brandschutz | BS_BA_FWSK-BSK | BSBABAUL-B-------G-- | ZU_RAUM_ID | gehört zu Raum ID-Kennung (für Zuordnung FM) | ARRAZUR-T--------4-- | Text-ID | E04_65325_15
BS | Brandschutz | BA | Baulicher Brandschutz | BS_BA_FWSK-GALS | BSBABAUL-B-------G-- | DATUM_AENDERUNG |  | BSALADATT--------0--
BS | Brandschutz | BA | Baulicher Brandschutz | BS_BA_FWSK-GALS | BSBABAUL-B-------G-- | DATUM_AUFNAHME |  | BSALADATT--------0--
BS | Brandschutz | BA | Baulicher Brandschutz | BS_BA_FWSK-GALS | BSBABAUL-B-------G-- | FEUERWIDERSTANDSKLASSE |  | BSSY----T--------G--
BS | Brandschutz | BA | Baulicher Brandschutz | BS_BA_FWSK-GALS | BSBABAUL-B-------G-- | ZU_RAUM_ID | gehört zu Raum ID-Kennung (für Zuordnung FM) | ARRAZUR-T--------4-- | Text-ID | E04_65325_15
BS | Brandschutz | BA | Baulicher Brandschutz | BS_BA_HALTEMAGNET | BSBABAUL-B-------G-- | ALZ |  | BSSYINF2T--------G--
BS | Brandschutz | BA | Baulicher Brandschutz | BS_BA_HALTEMAGNET | BSBABAUL-B-------G-- | ANGABSCH |  | BSSYINF2T--------G--
BS | Brandschutz | BA | Baulicher Brandschutz | BS_BA_HALTEMAGNET | BSBABAUL-B-------G-- | ANGALARM |  | BSSYINF2T--------G--
BS | Brandschutz | BA | Baulicher Brandschutz | BS_BA_HALTEMAGNET | BSBABAUL-B-------G-- | ANGMELDUNG |  | BSSYINF2T--------G--
BS | Brandschutz | BA | Baulicher Brandschutz | BS_BA_HALTEMAGNET | BSBABAUL-B-------G-- | ANGSTOER |  | BSSYINF2T--------G--
BS | Brandschutz | BA | Baulicher Brandschutz | BS_BA_HALTEMAGNET | BSBABAUL-B-------G-- | ANGVIRTUELL |  | BSSYINF2T--------G--
BS | Brandschutz | BA | Baulicher Brandschutz | BS_BA_HALTEMAGNET | BSBABAUL-B-------G-- | ANSTEUERUNG |  | BSSYINF2T--------G--
BS | Brandschutz | BA | Baulicher Brandschutz | BS_BA_HALTEMAGNET | BSBABAUL-B-------G-- | BEZEICHNUNG |  | BSSYINF2T--------G--
BS | Brandschutz | BA | Baulicher Brandschutz | BS_BA_HALTEMAGNET | BSBABAUL-B-------G-- | DATUM_AENDERUNG |  | BSALADATT--------0--
BS | Brandschutz | BA | Baulicher Brandschutz | BS_BA_HALTEMAGNET | BSBABAUL-B-------G-- | DATUM_AUFNAHME |  | BSALADATT--------0--
BS | Brandschutz | BA | Baulicher Brandschutz | BS_BA_HALTEMAGNET | BSBABAUL-B-------G-- | EREIGVERZ |  | BSSYINF2T--------G--
BS | Brandschutz | BA | Baulicher Brandschutz | BS_BA_HALTEMAGNET | BSBABAUL-B-------G-- | EX |  | BSSYINF2T--------G--
BS | Brandschutz | BA | Baulicher Brandschutz | BS_BA_HALTEMAGNET | BSBABAUL-B-------G-- | HERKUNFT |  | BSSYINF2T--------G--
BS | Brandschutz | BA | Baulicher Brandschutz | BS_BA_HALTEMAGNET | BSBABAUL-B-------G-- | HW_ADR_ANL |  | BSSYINF2T--------G--
BS | Brandschutz | BA | Baulicher Brandschutz | BS_BA_HALTEMAGNET | BSBABAUL-B-------G-- | HW_ADR_BIT |  | BSSYINF2T--------G--
BS | Brandschutz | BA | Baulicher Brandschutz | BS_BA_HALTEMAGNET | BSBABAUL-B-------G-- | HW_ADR_EP |  | BSSYINF2T--------G--
BS | Brandschutz | BA | Baulicher Brandschutz | BS_BA_HALTEMAGNET | BSBABAUL-B-------G-- | HW_ADR_LI |  | BSSYINF2T--------G--
BS | Brandschutz | BA | Baulicher Brandschutz | BS_BA_HALTEMAGNET | BSBABAUL-B-------G-- | HW_ADR_PLATZ |  | BSSYINF2T--------G--
BS | Brandschutz | BA | Baulicher Brandschutz | BS_BA_HALTEMAGNET | BSBABAUL-B-------G-- | MELDER_GRUPPE_NUMMER |  | BSSYINF2T--------G--
BS | Brandschutz | BA | Baulicher Brandschutz | BS_BA_HALTEMAGNET | BSBABAUL-B-------G-- | MONTAGE_DATUM |  | BSSYINF2T--------G--
BS | Brandschutz | BA | Baulicher Brandschutz | BS_BA_HALTEMAGNET | BSBABAUL-B-------G-- | P_BEREICH |  | BSSYINF2T--------G--
BS | Brandschutz | BA | Baulicher Brandschutz | BS_BA_HALTEMAGNET | BSBABAUL-B-------G-- | P_ELEMENT |  | BSSYINF2T--------G--
BS | Brandschutz | BA | Baulicher Brandschutz | BS_BA_HALTEMAGNET | BSBABAUL-B-------G-- | P_GRUPPE |  | BSSYINF2T--------G--
BS | Brandschutz | BA | Baulicher Brandschutz | BS_BA_HALTEMAGNET | BSBABAUL-B-------G-- | P_OBJEKT |  | BSSYINF2T--------G--
BS | Brandschutz | BA | Baulicher Brandschutz | BS_BA_HALTEMAGNET | BSBABAUL-B-------G-- | PARAMETER_1 |  | BSSYINF2T--------G--
BS | Brandschutz | BA | Baulicher Brandschutz | BS_BA_HALTEMAGNET | BSBABAUL-B-------G-- | PARAMETER_2 |  | BSSYINF2T--------G--
BS | Brandschutz | BA | Baulicher Brandschutz | BS_BA_HALTEMAGNET | BSBABAUL-B-------G-- | SERIENNUMMER |  | BSSYINF2T--------G--
BS | Brandschutz | BA | Baulicher Brandschutz | BS_BA_HALTEMAGNET | BSBABAUL-B-------G-- | STOERVERZ |  | BSSYINF2T--------G--
BS | Brandschutz | BA | Baulicher Brandschutz | BS_BA_HALTEMAGNET | BSBABAUL-B-------G-- | STROM_BEDARF |  | BSSYINF2T--------G--
BS | Brandschutz | BA | Baulicher Brandschutz | BS_BA_HALTEMAGNET | BSBABAUL-B-------G-- | SYMBOLTEXT |  | BSSY----T--------G--
BS | Brandschutz | BA | Baulicher Brandschutz | BS_BA_HALTEMAGNET | BSBABAUL-B-------G-- | TEXT |  | BSSYINF2T--------G--
BS | Brandschutz | BA | Baulicher Brandschutz | BS_BA_HAUPTZUGANG | BSBABAUL-B-------G-- | DATUM_AENDERUNG |  | BSALADATT--------0--
BS | Brandschutz | BA | Baulicher Brandschutz | BS_BA_HAUPTZUGANG | BSBABAUL-B-------G-- | DATUM_AUFNAHME |  | BSALADATT--------0--
BS | Brandschutz | BA | Baulicher Brandschutz | BS_BA_HAUPTZUGANG | BSBABAUL-B-------G-- | SYMBOLTEXT |  | BSSY----T--------G--
BS | Brandschutz | BA | Baulicher Brandschutz | BS_BA_HAUPTZUGANG | BSBABAUL-B-------G-- | ZU_RAUM_ID |  | BSRAZUR-T--------G--
BS | Brandschutz | BA | Baulicher Brandschutz | BS_BA_HAUPTZUGANG | BSBABAUL-B-------G-- | ZUSATZINFORMATION_1 |  | BSSY----T--------G--
BS | Brandschutz | BA | Baulicher Brandschutz | BS_BA_KANALEINLAUF | BSBABAUL-B-------G-- | DATUM_AENDERUNG |  | BSALADATT--------0--
BS | Brandschutz | BA | Baulicher Brandschutz | BS_BA_KANALEINLAUF | BSBABAUL-B-------G-- | DATUM_AUFNAHME |  | BSALADATT--------0--
BS | Brandschutz | BA | Baulicher Brandschutz | BS_BA_KANALEINLAUF | BSBABAUL-B-------G-- | ZU_RAUM_ID |  | BSRAZUR-T--------G--
BS | Brandschutz | BA | Baulicher Brandschutz | BS_BA_LOTSEN | BSBABAUL-B-------G-- | DATUM_AENDERUNG |  | BSALADATT--------0--
BS | Brandschutz | BA | Baulicher Brandschutz | BS_BA_LOTSEN | BSBABAUL-B-------G-- | DATUM_AUFNAHME |  | BSALADATT--------0--
BS | Brandschutz | BA | Baulicher Brandschutz | BS_BA_LOTSEN | BSBABAUL-B-------G-- | SYMBOLTEXT |  | BSSY----T--------G--
BS | Brandschutz | BA | Baulicher Brandschutz | BS_BA_LOTSEN | BSBABAUL-B-------G-- | ZU_RAUM_ID |  | BSRAZUR-T--------G--
BS | Brandschutz | BA | Baulicher Brandschutz | BS_BA_MASKENDEPOT | BSBABAUL-B-------G-- | ANZAHL |  | BSSY----T--------G--
BS | Brandschutz | BA | Baulicher Brandschutz | BS_BA_MASKENDEPOT | BSBABAUL-B-------G-- | DATUM_AENDERUNG |  | BSALADATT--------0--
BS | Brandschutz | BA | Baulicher Brandschutz | BS_BA_MASKENDEPOT | BSBABAUL-B-------G-- | DATUM_AUFNAHME |  | BSALADATT--------0--
BS | Brandschutz | BA | Baulicher Brandschutz | BS_BA_MASKENDEPOT | BSBABAUL-B-------G-- | ZU_RAUM_ID |  | BSRAZUR-T--------G--
BS | Brandschutz | BA | Baulicher Brandschutz | BS_BA_NEBENZUGANG | BSBABAUL-B-------G-- | DATUM_AENDERUNG |  | BSALADATT--------0--
BS | Brandschutz | BA | Baulicher Brandschutz | BS_BA_NEBENZUGANG | BSBABAUL-B-------G-- | DATUM_AUFNAHME |  | BSALADATT--------0--
BS | Brandschutz | BA | Baulicher Brandschutz | BS_BA_NEBENZUGANG | BSBABAUL-B-------G-- | SYMBOLTEXT |  | BSSY----T--------G--
BS | Brandschutz | BA | Baulicher Brandschutz | BS_BA_NEBENZUGANG | BSBABAUL-B-------G-- | ZU_RAUM_ID |  | BSRAZUR-T--------G--
BS | Brandschutz | BA | Baulicher Brandschutz | BS_BA_NOTLEITER | BSBABAUL-B-------G-- | DATUM_AENDERUNG |  | BSALADATT--------0--
BS | Brandschutz | BA | Baulicher Brandschutz | BS_BA_NOTLEITER | BSBABAUL-B-------G-- | DATUM_AUFNAHME |  | BSALADATT--------0--
BS | Brandschutz | BA | Baulicher Brandschutz | BS_BA_NOTLEITER | BSBABAUL-B-------G-- | ZU_RAUM_ID |  | BSRAZUR-T--------G--
BS | Brandschutz | BA | Baulicher Brandschutz | BS_BA_RAUCHABZUG | BSBABAUL-B-------G-- | ALZ |  | BSSYINF2T--------G--
BS | Brandschutz | BA | Baulicher Brandschutz | BS_BA_RAUCHABZUG | BSBABAUL-B-------G-- | ANGABSCH |  | BSSYINF2T--------G--
BS | Brandschutz | BA | Baulicher Brandschutz | BS_BA_RAUCHABZUG | BSBABAUL-B-------G-- | ANGALARM |  | BSSYINF2T--------G--
BS | Brandschutz | BA | Baulicher Brandschutz | BS_BA_RAUCHABZUG | BSBABAUL-B-------G-- | ANGMELDUNG |  | BSSYINF2T--------G--
BS | Brandschutz | BA | Baulicher Brandschutz | BS_BA_RAUCHABZUG | BSBABAUL-B-------G-- | ANGSTOER |  | BSSYINF2T--------G--
BS | Brandschutz | BA | Baulicher Brandschutz | BS_BA_RAUCHABZUG | BSBABAUL-B-------G-- | ANGVIRTUELL |  | BSSYINF2T--------G--
BS | Brandschutz | BA | Baulicher Brandschutz | BS_BA_RAUCHABZUG | BSBABAUL-B-------G-- | ANSTEUERUNG |  | BSSYINF2T--------G--
BS | Brandschutz | BA | Baulicher Brandschutz | BS_BA_RAUCHABZUG | BSBABAUL-B-------G-- | BEZEICHNUNG |  | BSSYINF2T--------G--
BS | Brandschutz | BA | Baulicher Brandschutz | BS_BA_RAUCHABZUG | BSBABAUL-B-------G-- | DATUM_AENDERUNG |  | BSALADATT--------0--
BS | Brandschutz | BA | Baulicher Brandschutz | BS_BA_RAUCHABZUG | BSBABAUL-B-------G-- | DATUM_AUFNAHME |  | BSALADATT--------0--
BS | Brandschutz | BA | Baulicher Brandschutz | BS_BA_RAUCHABZUG | BSBABAUL-B-------G-- | EREIGVERZ |  | BSSYINF2T--------G--
BS | Brandschutz | BA | Baulicher Brandschutz | BS_BA_RAUCHABZUG | BSBABAUL-B-------G-- | EX |  | BSSYINF2T--------G--
BS | Brandschutz | BA | Baulicher Brandschutz | BS_BA_RAUCHABZUG | BSBABAUL-B-------G-- | HERKUNFT |  | BSSYINF2T--------G--
BS | Brandschutz | BA | Baulicher Brandschutz | BS_BA_RAUCHABZUG | BSBABAUL-B-------G-- | HW_ADR_ANL |  | BSSYINF2T--------G--
BS | Brandschutz | BA | Baulicher Brandschutz | BS_BA_RAUCHABZUG | BSBABAUL-B-------G-- | HW_ADR_BIT |  | BSSYINF2T--------G--
BS | Brandschutz | BA | Baulicher Brandschutz | BS_BA_RAUCHABZUG | BSBABAUL-B-------G-- | HW_ADR_EP |  | BSSYINF2T--------G--
BS | Brandschutz | BA | Baulicher Brandschutz | BS_BA_RAUCHABZUG | BSBABAUL-B-------G-- | HW_ADR_LI |  | BSSYINF2T--------G--
BS | Brandschutz | BA | Baulicher Brandschutz | BS_BA_RAUCHABZUG | BSBABAUL-B-------G-- | HW_ADR_PLATZ |  | BSSYINF2T--------G--
BS | Brandschutz | BA | Baulicher Brandschutz | BS_BA_RAUCHABZUG | BSBABAUL-B-------G-- | MELDER_GRUPPE_NUMMER |  | BSSYINF2T--------G--
BS | Brandschutz | BA | Baulicher Brandschutz | BS_BA_RAUCHABZUG | BSBABAUL-B-------G-- | MONTAGE_DATUM |  | BSSYINF2T--------G--
BS | Brandschutz | BA | Baulicher Brandschutz | BS_BA_RAUCHABZUG | BSBABAUL-B-------G-- | P_BEREICH |  | BSSYINF2T--------G--
BS | Brandschutz | BA | Baulicher Brandschutz | BS_BA_RAUCHABZUG | BSBABAUL-B-------G-- | P_ELEMENT |  | BSSYINF2T--------G--
BS | Brandschutz | BA | Baulicher Brandschutz | BS_BA_RAUCHABZUG | BSBABAUL-B-------G-- | P_GRUPPE |  | BSSYINF2T--------G--
BS | Brandschutz | BA | Baulicher Brandschutz | BS_BA_RAUCHABZUG | BSBABAUL-B-------G-- | P_OBJEKT |  | BSSYINF2T--------G--
BS | Brandschutz | BA | Baulicher Brandschutz | BS_BA_RAUCHABZUG | BSBABAUL-B-------G-- | PARAMETER_1 |  | BSSYINF2T--------G--
BS | Brandschutz | BA | Baulicher Brandschutz | BS_BA_RAUCHABZUG | BSBABAUL-B-------G-- | PARAMETER_2 |  | BSSYINF2T--------G--
BS | Brandschutz | BA | Baulicher Brandschutz | BS_BA_RAUCHABZUG | BSBABAUL-B-------G-- | SERIENNUMMER |  | BSSYINF2T--------G--
BS | Brandschutz | BA | Baulicher Brandschutz | BS_BA_RAUCHABZUG | BSBABAUL-B-------G-- | STOERVERZ |  | BSSYINF2T--------G--
BS | Brandschutz | BA | Baulicher Brandschutz | BS_BA_RAUCHABZUG | BSBABAUL-B-------G-- | STROM_BEDARF |  | BSSYINF2T--------G--
BS | Brandschutz | BA | Baulicher Brandschutz | BS_BA_RAUCHABZUG | BSBABAUL-B-------G-- | SYMBOLTEXT |  | BSSYF010-T-------G--
BS | Brandschutz | BA | Baulicher Brandschutz | BS_BA_RAUCHABZUG | BSBABAUL-B-------G-- | TYP |  | BSSYINF2T--------G--
BS | Brandschutz | BA | Baulicher Brandschutz | BS_BA_RAUCHABZUG | BSBABAUL-B-------G-- | ZU_RAUM_ID |  | BSRAZUR-T--------G--
BS | Brandschutz | BA | Baulicher Brandschutz | BS_BA_RAUCHABZUG | BSBABAUL-B-------G-- | ZUSATZINFORMATION_1 |  | BSSYINF2T--------G--
BS | Brandschutz | BA | Baulicher Brandschutz | BS_BA_ROLLLADEN | BSBABAUL-B-------G-- | BRANDWIDERSTANDSKLASSE |  | BSSY----T--------G--
BS | Brandschutz | BA | Baulicher Brandschutz | BS_BA_ROLLLADEN | BSBABAUL-B-------G-- | DATUM_AENDERUNG |  | BSALADATT--------0--
BS | Brandschutz | BA | Baulicher Brandschutz | BS_BA_ROLLLADEN | BSBABAUL-B-------G-- | DATUM_AUFNAHME |  | BSALADATT--------0--
BS | Brandschutz | BA | Baulicher Brandschutz | BS_BA_ROLLLADEN | BSBABAUL-B-------G-- | ZU_RAUM_ID |  | BSRAZUR-T--------G--
BS | Brandschutz | BA | Baulicher Brandschutz | BS_BA_SAMMELPLATZ | BSBABAUL-B-------G-- | DATUM_AENDERUNG |  | BSALADATT--------0--
BS | Brandschutz | BA | Baulicher Brandschutz | BS_BA_SAMMELPLATZ | BSBABAUL-B-------G-- | DATUM_AUFNAHME |  | BSALADATT--------0--
BS | Brandschutz | BA | Baulicher Brandschutz | BS_BA_SAMMELPLATZ | BSBABAUL-B-------G-- | ZU_RAUM_ID |  | BSRAZUR-T--------G--
BS | Brandschutz | BA | Baulicher Brandschutz | BS_BA_SAMMELPLATZ-BEH | BSBABAUL-B-------G-- | DATUM_AENDERUNG |  | BSALADATT--------0--
BS | Brandschutz | BA | Baulicher Brandschutz | BS_BA_SAMMELPLATZ-BEH | BSBABAUL-B-------G-- | DATUM_AUFNAHME |  | BSALADATT--------0--
BS | Brandschutz | BA | Baulicher Brandschutz | BS_BA_SAMMELPLATZ-BEH | BSBABAUL-B-------G-- | ZU_RAUM_ID |  | BSRAZUR-T--------G--
BS | Brandschutz | BA | Baulicher Brandschutz | BS_BA_SCHACHT | BSBABAUL-B-------G-- | DATUM_AENDERUNG |  | BSALADATT--------0--
BS | Brandschutz | BA | Baulicher Brandschutz | BS_BA_SCHACHT | BSBABAUL-B-------G-- | DATUM_AUFNAHME |  | BSALADATT--------0--
BS | Brandschutz | BA | Baulicher Brandschutz | BS_BA_SCHACHT | BSBABAUL-B-------G-- | GESCHOSS_BIS |  | BSSY----T--------G--
BS | Brandschutz | BA | Baulicher Brandschutz | BS_BA_SCHACHT | BSBABAUL-B-------G-- | GESCHOSS_VON |  | BSSY----T--------G--
BS | Brandschutz | BA | Baulicher Brandschutz | BS_BA_SCHACHT | BSBABAUL-B-------G-- | ZU_RAUM_ID |  | BSRAZUR-T--------G--
BS | Brandschutz | BA | Baulicher Brandschutz | BS_BA_SICHERHEITSSTIEGE | BSBABAUL-B-------G-- | DATUM_AENDERUNG |  | BSALADATT--------0--
BS | Brandschutz | BA | Baulicher Brandschutz | BS_BA_SICHERHEITSSTIEGE | BSBABAUL-B-------G-- | DATUM_AUFNAHME |  | BSALADATT--------0--
BS | Brandschutz | BA | Baulicher Brandschutz | BS_BA_SICHERHEITSSTIEGE | BSBABAUL-B-------G-- | GESCHOSS_BIS |  | BSSY----T--------G--
BS | Brandschutz | BA | Baulicher Brandschutz | BS_BA_SICHERHEITSSTIEGE | BSBABAUL-B-------G-- | GESCHOSS_VON |  | BSSY----T--------G--
BS | Brandschutz | BA | Baulicher Brandschutz | BS_BA_SICHERHEITSSTIEGE | BSBABAUL-B-------G-- | ZU_RAUM_ID |  | BSRAZUR-T--------G--
BS | Brandschutz | BA | Baulicher Brandschutz | BS_BA_SICHERHEITSSTIEGE | BSBABAUL-B-------G-- | ZUSATZINFORMATION_1 |  | BSSY----T--------G--
BS | Brandschutz | BA | Baulicher Brandschutz | BS_BA_SICHERHEITSSTIEGE-DRUCKBELUEFTET | BSBABAUL-B-------G-- | DATUM_AENDERUNG |  | BSALADATT--------0--
BS | Brandschutz | BA | Baulicher Brandschutz | BS_BA_SICHERHEITSSTIEGE-DRUCKBELUEFTET | BSBABAUL-B-------G-- | DATUM_AUFNAHME |  | BSALADATT--------0--
BS | Brandschutz | BA | Baulicher Brandschutz | BS_BA_SICHERHEITSSTIEGE-DRUCKBELUEFTET | BSBABAUL-B-------G-- | GESCHOSS_BIS |  | BSSY----T--------G--
BS | Brandschutz | BA | Baulicher Brandschutz | BS_BA_SICHERHEITSSTIEGE-DRUCKBELUEFTET | BSBABAUL-B-------G-- | GESCHOSS_VON |  | BSSY----T--------G--
BS | Brandschutz | BA | Baulicher Brandschutz | BS_BA_SICHERHEITSSTIEGE-DRUCKBELUEFTET | BSBABAUL-B-------G-- | ZU_RAUM_ID |  | BSRAZUR-T--------G--
BS | Brandschutz | BA | Baulicher Brandschutz | BS_BA_SICHERHEITSSTIEGE-DRUCKBELUEFTET | BSBABAUL-B-------G-- | ZUSATZINFORMATION_1 |  | BSSY----T--------G--
BS | Brandschutz | BA | Baulicher Brandschutz | BS_BA_STIEGE | BSBABAUL-B-------G-- | DATUM_AENDERUNG |  | BSALADATT--------0--
BS | Brandschutz | BA | Baulicher Brandschutz | BS_BA_STIEGE | BSBABAUL-B-------G-- | DATUM_AUFNAHME |  | BSALADATT--------0--
BS | Brandschutz | BA | Baulicher Brandschutz | BS_BA_STIEGE | BSBABAUL-B-------G-- | GESCHOSS_BIS |  | BSSY----T--------G--
BS | Brandschutz | BA | Baulicher Brandschutz | BS_BA_STIEGE | BSBABAUL-B-------G-- | GESCHOSS_VON |  | BSSY----T--------G--
BS | Brandschutz | BA | Baulicher Brandschutz | BS_BA_STIEGE | BSBABAUL-B-------G-- | ZU_RAUM_ID |  | BSRAZUR-T--------G--
BS | Brandschutz | BA | Baulicher Brandschutz | BS_BA_STIEGE | BSBABAUL-B-------G-- | ZUSATZINFORMATION_1 |  | BSSY----T--------G--
BS | Brandschutz | BA | Baulicher Brandschutz | BS_BA_STIEGE-1 | BSBABAUL-B-------G-- | DATUM_AENDERUNG |  | BSALADATT--------0--
BS | Brandschutz | BA | Baulicher Brandschutz | BS_BA_STIEGE-1 | BSBABAUL-B-------G-- | DATUM_AUFNAHME |  | BSALADATT--------0--
BS | Brandschutz | BA | Baulicher Brandschutz | BS_BA_STIEGE-1 | BSBABAUL-B-------G-- | GESCHOSS_BIS |  | BSSY----T--------G--
BS | Brandschutz | BA | Baulicher Brandschutz | BS_BA_STIEGE-1 | BSBABAUL-B-------G-- | GESCHOSS_VON |  | BSSY----T--------G--
BS | Brandschutz | BA | Baulicher Brandschutz | BS_BA_STIEGE-1 | BSBABAUL-B-------G-- | ZU_RAUM_ID |  | BSRAZUR-T--------G--
BS | Brandschutz | BA | Baulicher Brandschutz | BS_BA_STIEGE-2 | BSBABAUL-B-------G-- | DATUM_AENDERUNG |  | BSALADATT--------0--
BS | Brandschutz | BA | Baulicher Brandschutz | BS_BA_STIEGE-2 | BSBABAUL-B-------G-- | DATUM_AUFNAHME |  | BSALADATT--------0--
BS | Brandschutz | BA | Baulicher Brandschutz | BS_BA_STIEGE-2 | BSBABAUL-B-------G-- | GESCHOSS_BIS |  | BSSY----T--------G--
BS | Brandschutz | BA | Baulicher Brandschutz | BS_BA_STIEGE-2 | BSBABAUL-B-------G-- | GESCHOSS_VON |  | BSSY----T--------G--
BS | Brandschutz | BA | Baulicher Brandschutz | BS_BA_STIEGE-2 | BSBABAUL-B-------G-- | ZU_RAUM_ID |  | BSRAZUR-T--------G--
BS | Brandschutz | BA | Baulicher Brandschutz | BS_BA_STIEGE-3 | BSBABAUL-B-------G-- | DATUM_AENDERUNG |  | BSALADATT--------0--
BS | Brandschutz | BA | Baulicher Brandschutz | BS_BA_STIEGE-3 | BSBABAUL-B-------G-- | DATUM_AUFNAHME |  | BSALADATT--------0--
BS | Brandschutz | BA | Baulicher Brandschutz | BS_BA_STIEGE-3 | BSBABAUL-B-------G-- | GESCHOSS_BIS |  | BSSY----T--------G--
BS | Brandschutz | BA | Baulicher Brandschutz | BS_BA_STIEGE-3 | BSBABAUL-B-------G-- | GESCHOSS_VON |  | BSSY----T--------G--
BS | Brandschutz | BA | Baulicher Brandschutz | BS_BA_STIEGE-3 | BSBABAUL-B-------G-- | ZU_RAUM_ID |  | BSRAZUR-T--------G--
BS | Brandschutz | BA | Baulicher Brandschutz | BS_BA_ZULUFT | BSBABAUL-B-------G-- | DATUM_AENDERUNG |  | BSALADATT--------0--
BS | Brandschutz | BA | Baulicher Brandschutz | BS_BA_ZULUFT | BSBABAUL-B-------G-- | DATUM_AUFNAHME |  | BSALADATT--------0--
BS | Brandschutz | BA | Baulicher Brandschutz | BS_BA_ZULUFT | BSBABAUL-B-------G-- | SYMBOLTEXT |  | BSSYF010-T-------G--
BS | Brandschutz | BA | Baulicher Brandschutz | BS_BA_ZULUFT | BSBABAUL-B-------G-- | ZU_RAUM_ID |  | BSRAZUR-T--------G--
BS | Brandschutz | BA | Baulicher Brandschutz | BS_BA_ZULUFT-MANUELL | BSBABAUL-B-------G-- | DATUM_AENDERUNG |  | BSALADATT--------0--
BS | Brandschutz | BA | Baulicher Brandschutz | BS_BA_ZULUFT-MANUELL | BSBABAUL-B-------G-- | DATUM_AUFNAHME |  | BSALADATT--------0--
BS | Brandschutz | BA | Baulicher Brandschutz | BS_BA_ZULUFT-MANUELL | BSBABAUL-B-------G-- | ZU_RAUM_ID |  | BSRAZUR-T--------G--
BS | Brandschutz | BE | Beschriftung | BS_BE_DRUCKBELUEFTUNGSANLAGE | BSBTBETR-B-------G-- | DATUM_AENDERUNG |  | BSALADATT--------0--
BS | Brandschutz | BE | Beschriftung | BS_BE_DRUCKBELUEFTUNGSANLAGE | BSBTBETR-B-------G-- | DATUM_AUFNAHME |  | BSALADATT--------0--
BS | Brandschutz | BE | Beschriftung | BS_BE_DRUCKBELUEFTUNGSANLAGE | BSBTBETR-B-------G-- | ZU_RAUM_ID |  | BSRAZUR-T--------G--
BS | Brandschutz | BE | Beschriftung | BS_BE_ELEKTRO-BMA | BSBTBETR-B-------G-- | DATUM_AENDERUNG |  | BSALADATT--------0--
BS | Brandschutz | BE | Beschriftung | BS_BE_ELEKTRO-BMA | BSBTBETR-B-------G-- | DATUM_AUFNAHME |  | BSALADATT--------0--
BS | Brandschutz | BE | Beschriftung | BS_BE_ELEKTRO-BMA | BSBTBETR-B-------G-- | GESCHOSS_NUMMER |  | BSSY----T--------G--
BS | Brandschutz | BE | Beschriftung | BS_BE_ELEKTRO-BMA | BSBTBETR-B-------G-- | SYMBOLTEXT |  | BSSY----T--------G--
BS | Brandschutz | BE | Beschriftung | BS_BE_ELEKTRO-BMA | BSBTBETR-B-------G-- | ZU_RAUM_ID |  | BSRAZUR-T--------G--
BS | Brandschutz | BE | Beschriftung | BS_BE_ELEKTRO-EINSPEISUNG | BSBTBETR-B-------G-- | DATUM_AENDERUNG |  | BSALADATT--------0--
BS | Brandschutz | BE | Beschriftung | BS_BE_ELEKTRO-EINSPEISUNG | BSBTBETR-B-------G-- | DATUM_AUFNAHME |  | BSALADATT--------0--
BS | Brandschutz | BE | Beschriftung | BS_BE_ELEKTRO-EINSPEISUNG | BSBTBETR-B-------G-- | DIM_LEISTUNG |  | BSSY----T--------G--
BS | Brandschutz | BE | Beschriftung | BS_BE_ELEKTRO-EINSPEISUNG | BSBTBETR-B-------G-- | DIM_STAERKE | Dimension – Stärke | BSSY----T--------G-- | positive Zahl
BS | Brandschutz | BE | Beschriftung | BS_BE_ELEKTRO-EINSPEISUNG | BSBTBETR-B-------G-- | GESCHOSS_NUMMER |  | BSSY----T--------G--
BS | Brandschutz | BE | Beschriftung | BS_BE_ELEKTRO-EINSPEISUNG | BSBTBETR-B-------G-- | SYMBOLTEXT |  | BSSY----T--------G--
BS | Brandschutz | BE | Beschriftung | BS_BE_ELEKTRO-EINSPEISUNG | BSBTBETR-B-------G-- | ZU_RAUM_ID |  | BSRAZUR-T--------G--
BS | Brandschutz | BE | Beschriftung | BS_BE_ELEKTRO-EINSPEISUNG | BSBTBETR-B-------G-- | ZUSATZINFORMATION_1 |  | BSSY----T--------G--
BS | Brandschutz | BE | Beschriftung | BS_BE_ELEKTROVERTEILER | BSBTBETR-B-------G-- | DATUM_AENDERUNG |  | BSALADATT--------0--
BS | Brandschutz | BE | Beschriftung | BS_BE_ELEKTROVERTEILER | BSBTBETR-B-------G-- | DATUM_AUFNAHME |  | BSALADATT--------0--
BS | Brandschutz | BE | Beschriftung | BS_BE_ELEKTROVERTEILER | BSBTBETR-B-------G-- | DIM_SPANNUNG |  | BSSY----T--------G--
BS | Brandschutz | BE | Beschriftung | BS_BE_ELEKTROVERTEILER | BSBTBETR-B-------G-- | GESCHOSS_NUMMER |  | BSSY----T--------G--
BS | Brandschutz | BE | Beschriftung | BS_BE_ELEKTROVERTEILER | BSBTBETR-B-------G-- | ZU_RAUM_ID |  | BSRAZUR-T--------G--
BS | Brandschutz | BE | Beschriftung | BS_BE_ELEKTROVERTEILER | BSBTBETR-B-------G-- | ZUSATZINFORMATION_1 |  | BSSY----T--------G--
BS | Brandschutz | BE | Beschriftung | BS_BE_HAUPTABSPERR_GAS | BSBTBETR-B-------G-- | ABSPERRUNG |  | BSSY----T--------G--
BS | Brandschutz | BE | Beschriftung | BS_BE_HAUPTABSPERR_GAS | BSBTBETR-B-------G-- | DATUM_AENDERUNG |  | BSALADATT--------0--
BS | Brandschutz | BE | Beschriftung | BS_BE_HAUPTABSPERR_GAS | BSBTBETR-B-------G-- | DATUM_AUFNAHME |  | BSALADATT--------0--
BS | Brandschutz | BE | Beschriftung | BS_BE_HAUPTABSPERR_GAS | BSBTBETR-B-------G-- | GESCHOSS_NUMMER |  | BSSY----T--------G--
BS | Brandschutz | BE | Beschriftung | BS_BE_HAUPTABSPERR_GAS | BSBTBETR-B-------G-- | ZU_RAUM_ID |  | BSRAZUR-T--------G--
BS | Brandschutz | BE | Beschriftung | BS_BE_HAUPTABSPERR_HEIZUNG | BSBTBETR-B-------G-- | ABSPERRUNG |  | BSSY----T--------G--
BS | Brandschutz | BE | Beschriftung | BS_BE_HAUPTABSPERR_HEIZUNG | BSBTBETR-B-------G-- | DATUM_AENDERUNG |  | BSALADATT--------0--
BS | Brandschutz | BE | Beschriftung | BS_BE_HAUPTABSPERR_HEIZUNG | BSBTBETR-B-------G-- | DATUM_AUFNAHME |  | BSALADATT--------0--
BS | Brandschutz | BE | Beschriftung | BS_BE_HAUPTABSPERR_HEIZUNG | BSBTBETR-B-------G-- | GESCHOSS_NUMMER |  | BSSY----T--------G--
BS | Brandschutz | BE | Beschriftung | BS_BE_HAUPTABSPERR_HEIZUNG | BSBTBETR-B-------G-- | ZU_RAUM_ID |  | BSRAZUR-T--------G--
BS | Brandschutz | BE | Beschriftung | BS_BE_HAUPTABSPERR_WASSER | BSBTBETR-B-------G-- | ABSPERRUNG |  | BSSY----T--------G--
BS | Brandschutz | BE | Beschriftung | BS_BE_HAUPTABSPERR_WASSER | BSBTBETR-B-------G-- | DATUM_AENDERUNG |  | BSALADATT--------0--
BS | Brandschutz | BE | Beschriftung | BS_BE_HAUPTABSPERR_WASSER | BSBTBETR-B-------G-- | DATUM_AUFNAHME |  | BSALADATT--------0--
BS | Brandschutz | BE | Beschriftung | BS_BE_HAUPTABSPERR_WASSER | BSBTBETR-B-------G-- | GESCHOSS_NUMMER |  | BSSY----T--------G--
BS | Brandschutz | BE | Beschriftung | BS_BE_HAUPTABSPERR_WASSER | BSBTBETR-B-------G-- | ZU_RAUM_ID |  | BSRAZUR-T--------G--
BS | Brandschutz | BE | Beschriftung | BS_BE_HAUPTABSPERR-BRENN-FLUESSIG | BSBTBETR-B-------G-- | ABSPERRUNG |  | BSSY----T--------G--
BS | Brandschutz | BE | Beschriftung | BS_BE_HAUPTABSPERR-BRENN-FLUESSIG | BSBTBETR-B-------G-- | DATUM_AENDERUNG |  | BSALADATT--------0--
BS | Brandschutz | BE | Beschriftung | BS_BE_HAUPTABSPERR-BRENN-FLUESSIG | BSBTBETR-B-------G-- | DATUM_AUFNAHME |  | BSALADATT--------0--
BS | Brandschutz | BE | Beschriftung | BS_BE_HAUPTABSPERR-BRENN-FLUESSIG | BSBTBETR-B-------G-- | GESCHOSS_NUMMER |  | BSSY----T--------G--
BS | Brandschutz | BE | Beschriftung | BS_BE_HAUPTABSPERR-BRENN-FLUESSIG | BSBTBETR-B-------G-- | ZU_RAUM_ID |  | BSRAZUR-T--------G--
BS | Brandschutz | BE | Beschriftung | BS_BE_HAUPTABSPERR-CHEMIE | BSBABAUL-B-------G-- | ABSPERRUNG |  | BSSY----T--------G--
BS | Brandschutz | BE | Beschriftung | BS_BE_HAUPTABSPERR-CHEMIE | BSBABAUL-B-------G-- | DATUM_AENDERUNG |  | BSALADATT--------0--
BS | Brandschutz | BE | Beschriftung | BS_BE_HAUPTABSPERR-CHEMIE | BSBABAUL-B-------G-- | DATUM_AUFNAHME |  | BSALADATT--------0--
BS | Brandschutz | BE | Beschriftung | BS_BE_HAUPTABSPERR-CHEMIE | BSBABAUL-B-------G-- | GESCHOSS_NUMMER |  | BSSY----T--------G--
BS | Brandschutz | BE | Beschriftung | BS_BE_HAUPTABSPERR-CHEMIE | BSBABAUL-B-------G-- | ZU_RAUM_ID |  | BSRAZUR-T--------G--
BS | Brandschutz | BE | Beschriftung | BS_BE_HAUPTABSPERR-DAMPF | BSBABAUL-B-------G-- | ABSPERRUNG |  | BSSY----T--------G--
BS | Brandschutz | BE | Beschriftung | BS_BE_HAUPTABSPERR-DAMPF | BSBABAUL-B-------G-- | DATUM_AENDERUNG |  | BSALADATT--------0--
BS | Brandschutz | BE | Beschriftung | BS_BE_HAUPTABSPERR-DAMPF | BSBABAUL-B-------G-- | DATUM_AUFNAHME |  | BSALADATT--------0--
BS | Brandschutz | BE | Beschriftung | BS_BE_HAUPTABSPERR-DAMPF | BSBABAUL-B-------G-- | GESCHOSS_NUMMER |  | BSSY----T--------G--
BS | Brandschutz | BE | Beschriftung | BS_BE_HAUPTABSPERR-DAMPF | BSBABAUL-B-------G-- | ZU_RAUM_ID |  | BSRAZUR-T--------G--
BS | Brandschutz | BE | Beschriftung | BS_BE_LEITUNG_GEDECKT | BSBTBETR-B-------G-- | DATUM_AENDERUNG |  | BSALADATT--------0--
BS | Brandschutz | BE | Beschriftung | BS_BE_LEITUNG_GEDECKT | BSBTBETR-B-------G-- | DATUM_AUFNAHME |  | BSALADATT--------0--
BS | Brandschutz | BE | Beschriftung | BS_BE_LEITUNG_GEDECKT | BSBTBETR-B-------G-- | SYMBOLTEXT |  | BSSY----T--------G--
BS | Brandschutz | BE | Beschriftung | BS_BE_LEITUNG_GEDECKT | BSBTBETR-B-------G-- | ZU_RAUM_ID |  | BSRAZUR-T--------G--
BS | Brandschutz | BE | Beschriftung | BS_BE_LEITUNG-FREI | BSBTBETR-B-------G-- | DATUM_AENDERUNG |  | BSALADATT--------0--
BS | Brandschutz | BE | Beschriftung | BS_BE_LEITUNG-FREI | BSBTBETR-B-------G-- | DATUM_AUFNAHME |  | BSALADATT--------0--
BS | Brandschutz | BE | Beschriftung | BS_BE_LEITUNG-FREI | BSBTBETR-B-------G-- | SYMBOLTEXT |  | BSSY----T--------G--
BS | Brandschutz | BE | Beschriftung | BS_BE_LEITUNG-FREI | BSBTBETR-B-------G-- | ZU_RAUM_ID |  | BSRAZUR-T--------G--
BS | Brandschutz | BE | Beschriftung | BS_BE_LOESCHWASSERSCHOTT | BSBTBETR-B-------G-- | A_M |  | BSSY----T--------G--
BS | Brandschutz | BE | Beschriftung | BS_BE_LOESCHWASSERSCHOTT | BSBTBETR-B-------G-- | DATUM_AENDERUNG |  | BSALADATT--------0--
BS | Brandschutz | BE | Beschriftung | BS_BE_LOESCHWASSERSCHOTT | BSBTBETR-B-------G-- | DATUM_AUFNAHME |  | BSALADATT--------0--
BS | Brandschutz | BE | Beschriftung | BS_BE_LOESCHWASSERSCHOTT | BSBTBETR-B-------G-- | ZU_RAUM_ID |  | BSRAZUR-T--------G--
BS | Brandschutz | BE | Beschriftung | BS_BE_NASSALARMVENTILSTATION | BSBTBETR-B-------G-- | DATUM_AENDERUNG |  | BSALADATT--------0--
BS | Brandschutz | BE | Beschriftung | BS_BE_NASSALARMVENTILSTATION | BSBTBETR-B-------G-- | DATUM_AUFNAHME |  | BSALADATT--------0--
BS | Brandschutz | BE | Beschriftung | BS_BE_NASSALARMVENTILSTATION | BSBTBETR-B-------G-- | SYMBOLTEXT |  | BSSY----T--------G--
BS | Brandschutz | BE | Beschriftung | BS_BE_NASSALARMVENTILSTATION | BSBTBETR-B-------G-- | ZU_RAUM_ID |  | BSRAZUR-T--------G--
BS | Brandschutz | BE | Beschriftung | BS_BE_NMWL-ON | BSBTBETR-B-------G-- | DATUM_AENDERUNG |  | BSALADATT--------0--
BS | Brandschutz | BE | Beschriftung | BS_BE_NMWL-ON | BSBTBETR-B-------G-- | DATUM_AUFNAHME |  | BSALADATT--------0--
BS | Brandschutz | BE | Beschriftung | BS_BE_NMWL-ON | BSBTBETR-B-------G-- | ZU_RAUM_ID |  | BSRAZUR-T--------G--
BS | Brandschutz | BE | Beschriftung | BS_BE_NMWL-TRVB | BSBTBETR-B-------G-- | DATUM_AENDERUNG |  | BSALADATT--------0--
BS | Brandschutz | BE | Beschriftung | BS_BE_NMWL-TRVB | BSBTBETR-B-------G-- | DATUM_AUFNAHME |  | BSALADATT--------0--
BS | Brandschutz | BE | Beschriftung | BS_BE_NMWL-TRVB | BSBTBETR-B-------G-- | ZU_RAUM_ID |  | BSRAZUR-T--------G--
BS | Brandschutz | BE | Beschriftung | BS_BE_PV-MODULE | BSBEBETR-B-------G-- | A_FLAECHE |  | BSSYF224-T-------G--
BS | Brandschutz | BE | Beschriftung | BS_BE_PV-MODULE | BSBEBETR-B-------G-- | DATUM_AENDERUNG |  | BSALADATT--------0--
BS | Brandschutz | BE | Beschriftung | BS_BE_PV-MODULE | BSBEBETR-B-------G-- | DATUM_AUFNAHME |  | BSALADATT--------0--
BS | Brandschutz | BE | Beschriftung | BS_BE_PV-MODULE | BSBEBETR-B-------G-- | SYMBOLTEXT |  | BSSYF224-T-------G--
BS | Brandschutz | BE | Beschriftung | BS_BE_PV-MODULE | BSBEBETR-B-------G-- | ZU_RAUM_ID |  | BSRAZUR-T--------G--
BS | Brandschutz | BE | Beschriftung | BS_BE_SPANNUNGSFREISCHALTER | BSBEBETR-B-------G-- | ANMERKUNG |  | BSSYINF2T--------G--
BS | Brandschutz | BE | Beschriftung | BS_BE_SPANNUNGSFREISCHALTER | BSBEBETR-B-------G-- | DATUM_AENDERUNG |  | BSALADATT--------0--
BS | Brandschutz | BE | Beschriftung | BS_BE_SPANNUNGSFREISCHALTER | BSBEBETR-B-------G-- | DATUM_AUFNAHME |  | BSALADATT--------0--
BS | Brandschutz | BE | Beschriftung | BS_BE_SPANNUNGSFREISCHALTER | BSBEBETR-B-------G-- | HERKUNFT |  | BSSYINF2T--------G--
BS | Brandschutz | BE | Beschriftung | BS_BE_SPANNUNGSFREISCHALTER | BSBEBETR-B-------G-- | MONTAGE_DATUM |  | BSSYINF2T--------G--
BS | Brandschutz | BE | Beschriftung | BS_BE_SPANNUNGSFREISCHALTER | BSBEBETR-B-------G-- | MONTAGE_ORT |  | BSSYINF2T--------G--
BS | Brandschutz | BE | Beschriftung | BS_BE_SPANNUNGSFREISCHALTER | BSBEBETR-B-------G-- | PLAN_NUMMER |  | BSSYINF2T--------G--
BS | Brandschutz | BE | Beschriftung | BS_BE_SPANNUNGSFREISCHALTER | BSBEBETR-B-------G-- | SERIENNUMMER |  | BSSYINF2T--------G--
BS | Brandschutz | BE | Beschriftung | BS_BE_SPANNUNGSFREISCHALTER | BSBEBETR-B-------G-- | SYMBOLTEXT |  | BSSY----T--------G--
BS | Brandschutz | BE | Beschriftung | BS_BE_SPANNUNGSFREISCHALTER | BSBEBETR-B-------G-- | TEXT |  | BSSYINF2T--------G--
BS | Brandschutz | BE | Beschriftung | BS_BE_SPANNUNGSFREISCHALTER | BSBEBETR-B-------G-- | ZU_RAUM_ID |  | BSRAZUR-T--------G--
BS | Brandschutz | BE | Beschriftung | BS_BE_SPANNUNGSFREISCHALTER | BSBEBETR-B-------G-- | ZUSATZINFORMATION_1 |  | BSSYINF2T--------G--
BS | Brandschutz | BE | Beschriftung | BS_BE_ST-MODULE | BSBEBETR-B-------G-- | A_FLAECHE |  | BSSYF174-T-------G--
BS | Brandschutz | BE | Beschriftung | BS_BE_ST-MODULE | BSBEBETR-B-------G-- | DATUM_AENDERUNG |  | BSALADATT--------0--
BS | Brandschutz | BE | Beschriftung | BS_BE_ST-MODULE | BSBEBETR-B-------G-- | DATUM_AUFNAHME |  | BSALADATT--------0--
BS | Brandschutz | BE | Beschriftung | BS_BE_ST-MODULE | BSBEBETR-B-------G-- | SYMBOLTEXT |  | BSSYF174-T-------G--
BS | Brandschutz | BE | Beschriftung | BS_BE_ST-MODULE | BSBEBETR-B-------G-- | ZU_RAUM_ID |  | BSRAZUR-T--------G--
BS | Brandschutz | BE | Beschriftung | BS_BE_TRAFO | BSBEBETR-B-------G-- | DATUM_AENDERUNG |  | BSALADATT--------0--
BS | Brandschutz | BE | Beschriftung | BS_BE_TRAFO | BSBEBETR-B-------G-- | DATUM_AUFNAHME |  | BSALADATT--------0--
BS | Brandschutz | BE | Beschriftung | BS_BE_TRAFO | BSBEBETR-B-------G-- | DIM_SPANNUNG |  | BSSY----T--------G--
BS | Brandschutz | BE | Beschriftung | BS_BE_TRAFO | BSBEBETR-B-------G-- | GESCHOSS_NUMMER |  | BSSY----T--------G--
BS | Brandschutz | BE | Beschriftung | BS_BE_TRAFO | BSBEBETR-B-------G-- | SYMBOLTEXT |  | BSSY----T--------G--
BS | Brandschutz | BE | Beschriftung | BS_BE_TRAFO | BSBEBETR-B-------G-- | ZU_RAUM_ID |  | BSRAZUR-T--------G--
BS | Brandschutz | BE | Beschriftung | BS_BE_TRAFO | BSBEBETR-B-------G-- | ZUSATZINFORMATION_1 |  | BSSY----T--------G--
BS | Brandschutz | BM | Brandmelder | BS_BM_AUSLOESESTELLE | BSBMEINR-B-------G-- | ALZ |  | BSSYINF2T--------G--
BS | Brandschutz | BM | Brandmelder | BS_BM_AUSLOESESTELLE | BSBMEINR-B-------G-- | ANMERKUNG |  | BSSYINF2T--------G--
BS | Brandschutz | BM | Brandmelder | BS_BM_AUSLOESESTELLE | BSBMEINR-B-------G-- | BEZEICHNUNG |  | BSSYINF2T--------G--
BS | Brandschutz | BM | Brandmelder | BS_BM_AUSLOESESTELLE | BSBMEINR-B-------G-- | DATUM_AENDERUNG |  | BSALADATT--------0--
BS | Brandschutz | BM | Brandmelder | BS_BM_AUSLOESESTELLE | BSBMEINR-B-------G-- | DATUM_AUFNAHME |  | BSALADATT--------0--
BS | Brandschutz | BM | Brandmelder | BS_BM_AUSLOESESTELLE | BSBMEINR-B-------G-- | EREIGVERZ |  | BSSYINF2T--------G--
BS | Brandschutz | BM | Brandmelder | BS_BM_AUSLOESESTELLE | BSBMEINR-B-------G-- | EX |  | BSSYINF2T--------G--
BS | Brandschutz | BM | Brandmelder | BS_BM_AUSLOESESTELLE | BSBMEINR-B-------G-- | HERKUNFT |  | BSSYINF2T--------G--
BS | Brandschutz | BM | Brandmelder | BS_BM_AUSLOESESTELLE | BSBMEINR-B-------G-- | HW_ADR_ANL |  | BSSYINF2T--------G--
BS | Brandschutz | BM | Brandmelder | BS_BM_AUSLOESESTELLE | BSBMEINR-B-------G-- | HW_ADR_BIT |  | BSSYINF2T--------G--
BS | Brandschutz | BM | Brandmelder | BS_BM_AUSLOESESTELLE | BSBMEINR-B-------G-- | HW_ADR_EP |  | BSSYINF2T--------G--
BS | Brandschutz | BM | Brandmelder | BS_BM_AUSLOESESTELLE | BSBMEINR-B-------G-- | HW_ADR_LI |  | BSSYINF2T--------G--
BS | Brandschutz | BM | Brandmelder | BS_BM_AUSLOESESTELLE | BSBMEINR-B-------G-- | HW_ADR_PLATZ |  | BSSYINF2T--------G--
BS | Brandschutz | BM | Brandmelder | BS_BM_AUSLOESESTELLE | BSBMEINR-B-------G-- | IND |  | BSSYINF2T--------G--
BS | Brandschutz | BM | Brandmelder | BS_BM_AUSLOESESTELLE | BSBMEINR-B-------G-- | MELDER_GRUPPE |  | BSSYINF2T--------G--
BS | Brandschutz | BM | Brandmelder | BS_BM_AUSLOESESTELLE | BSBMEINR-B-------G-- | MELDER_GRUPPE_NUMMER |  | BSSY----T--------G--
BS | Brandschutz | BM | Brandmelder | BS_BM_AUSLOESESTELLE | BSBMEINR-B-------G-- | MONTAGE_DATUM |  | BSSYINF2T--------G--
BS | Brandschutz | BM | Brandmelder | BS_BM_AUSLOESESTELLE | BSBMEINR-B-------G-- | MONTAGE_HOEHE |  | BSSYINF2T--------G--
BS | Brandschutz | BM | Brandmelder | BS_BM_AUSLOESESTELLE | BSBMEINR-B-------G-- | MONTAGE_ORT |  | BSSYINF2T--------G--
BS | Brandschutz | BM | Brandmelder | BS_BM_AUSLOESESTELLE | BSBMEINR-B-------G-- | P_BEREICH |  | BSSYINF2T--------G--
BS | Brandschutz | BM | Brandmelder | BS_BM_AUSLOESESTELLE | BSBMEINR-B-------G-- | P_ELEMENT |  | BSSYINF2T--------G--
BS | Brandschutz | BM | Brandmelder | BS_BM_AUSLOESESTELLE | BSBMEINR-B-------G-- | P_GRUPPE |  | BSSYINF2T--------G--
BS | Brandschutz | BM | Brandmelder | BS_BM_AUSLOESESTELLE | BSBMEINR-B-------G-- | P_OBJEKT |  | BSSYINF2T--------G--
BS | Brandschutz | BM | Brandmelder | BS_BM_AUSLOESESTELLE | BSBMEINR-B-------G-- | PARAMETER_1 |  | BSSYINF2T--------G--
BS | Brandschutz | BM | Brandmelder | BS_BM_AUSLOESESTELLE | BSBMEINR-B-------G-- | PARAMETER_2 |  | BSSYINF2T--------G--
BS | Brandschutz | BM | Brandmelder | BS_BM_AUSLOESESTELLE | BSBMEINR-B-------G-- | PLAN_NUMMER |  | BSSYINF2T--------G--
BS | Brandschutz | BM | Brandmelder | BS_BM_AUSLOESESTELLE | BSBMEINR-B-------G-- | SERIENNUMMER |  | BSSYINF2T--------G--
BS | Brandschutz | BM | Brandmelder | BS_BM_AUSLOESESTELLE | BSBMEINR-B-------G-- | STEUERUNG_1 |  | BSSYINF2T--------G--
BS | Brandschutz | BM | Brandmelder | BS_BM_AUSLOESESTELLE | BSBMEINR-B-------G-- | STEUERUNG_2 |  | BSSYINF2T--------G--
BS | Brandschutz | BM | Brandmelder | BS_BM_AUSLOESESTELLE | BSBMEINR-B-------G-- | STOERVERZ |  | BSSYINF2T--------G--
BS | Brandschutz | BM | Brandmelder | BS_BM_AUSLOESESTELLE | BSBMEINR-B-------G-- | SYMBOLTEXT |  | BSSY----T--------G--
BS | Brandschutz | BM | Brandmelder | BS_BM_AUSLOESESTELLE | BSBMEINR-B-------G-- | TEXT |  | BSSYINF2T--------G--
BS | Brandschutz | BM | Brandmelder | BS_BM_AUSLOESESTELLE | BSBMEINR-B-------G-- | TYP |  | BSSYINF2T--------G--
BS | Brandschutz | BM | Brandmelder | BS_BM_AUSLOESESTELLE | BSBMEINR-B-------G-- | ZU_RAUM_ID |  | BSRAZUR-T--------G--
BS | Brandschutz | BM | Brandmelder | BS_BM_AUSLOESESTELLE | BSBMEINR-B-------G-- | ZUSATZINFORMATION_1 |  | BSSYINF2T--------G--
BS | Brandschutz | BM | Brandmelder | BS_BM_BBOX | BSBMEINR-B-------G-- | DATUM_AENDERUNG |  | BSALADATT--------0--
BS | Brandschutz | BM | Brandmelder | BS_BM_BBOX | BSBMEINR-B-------G-- | DATUM_AUFNAHME |  | BSALADATT--------0--
BS | Brandschutz | BM | Brandmelder | BS_BM_BBOX | BSBMEINR-B-------G-- | HW_ADR_ANL |  | BSSYINF1T--------G--
BS | Brandschutz | BM | Brandmelder | BS_BM_BBOX | BSBMEINR-B-------G-- | HW_ADR_BIT |  | BSSYINF1T--------G--
BS | Brandschutz | BM | Brandmelder | BS_BM_BBOX | BSBMEINR-B-------G-- | HW_ADR_EP |  | BSSYINF1T--------G--
BS | Brandschutz | BM | Brandmelder | BS_BM_BBOX | BSBMEINR-B-------G-- | HW_ADR_LI |  | BSSYINF1T--------G--
BS | Brandschutz | BM | Brandmelder | BS_BM_BBOX | BSBMEINR-B-------G-- | HW_ADR_PLATZ |  | BSSYINF1T--------G--
BS | Brandschutz | BM | Brandmelder | BS_BM_BBOX | BSBMEINR-B-------G-- | SYMBOLTEXT |  | BSSY----T--------G--
BS | Brandschutz | BM | Brandmelder | BS_BM_BBOX | BSBMEINR-B-------G-- | TYP |  | BSSYINF1T--------G--
BS | Brandschutz | BM | Brandmelder | BS_BM_BBOX | BSBMEINR-B-------G-- | ZU_RAUM_ID |  | BSRAZUR-T--------G--
BS | Brandschutz | BM | Brandmelder | BS_BM_BLITZLEUCHTE | BSBMEINR-B-------G-- | ALZ | Alarm - Zwischenspeicher | BSSYINF1T--------G-- | Text
BS | Brandschutz | BM | Brandmelder | BS_BM_BLITZLEUCHTE | BSBMEINR-B-------G-- | ANMERKUNG |  | BSSYINF1T--------G--
BS | Brandschutz | BM | Brandmelder | BS_BM_BLITZLEUCHTE | BSBMEINR-B-------G-- | BEZEICHNUNG |  | BSSYINF1T--------G--
BS | Brandschutz | BM | Brandmelder | BS_BM_BLITZLEUCHTE | BSBMEINR-B-------G-- | DATUM_AENDERUNG |  | BSALADATT--------0--
BS | Brandschutz | BM | Brandmelder | BS_BM_BLITZLEUCHTE | BSBMEINR-B-------G-- | DATUM_AUFNAHME |  | BSALADATT--------0--
BS | Brandschutz | BM | Brandmelder | BS_BM_BLITZLEUCHTE | BSBMEINR-B-------G-- | EREIGVERZ |  | BSSYINF1T--------G--
BS | Brandschutz | BM | Brandmelder | BS_BM_BLITZLEUCHTE | BSBMEINR-B-------G-- | EX |  | BSSYINF1T--------G--
BS | Brandschutz | BM | Brandmelder | BS_BM_BLITZLEUCHTE | BSBMEINR-B-------G-- | HERKUNFT |  | BSSYINF1T--------G--
BS | Brandschutz | BM | Brandmelder | BS_BM_BLITZLEUCHTE | BSBMEINR-B-------G-- | HW_ADR_ANL |  | BSSYINF1T--------G--
BS | Brandschutz | BM | Brandmelder | BS_BM_BLITZLEUCHTE | BSBMEINR-B-------G-- | HW_ADR_BIT |  | BSSYINF1T--------G--
BS | Brandschutz | BM | Brandmelder | BS_BM_BLITZLEUCHTE | BSBMEINR-B-------G-- | HW_ADR_EP |  | BSSYINF1T--------G--
BS | Brandschutz | BM | Brandmelder | BS_BM_BLITZLEUCHTE | BSBMEINR-B-------G-- | HW_ADR_LI |  | BSSYINF1T--------G--
BS | Brandschutz | BM | Brandmelder | BS_BM_BLITZLEUCHTE | BSBMEINR-B-------G-- | HW_ADR_PLATZ |  | BSSYINF1T--------G--
BS | Brandschutz | BM | Brandmelder | BS_BM_BLITZLEUCHTE | BSBMEINR-B-------G-- | IND |  | BSSYINF1T--------G--
BS | Brandschutz | BM | Brandmelder | BS_BM_BLITZLEUCHTE | BSBMEINR-B-------G-- | MELDER_GRUPPE |  | BSSYINF1T--------G--
BS | Brandschutz | BM | Brandmelder | BS_BM_BLITZLEUCHTE | BSBMEINR-B-------G-- | MELDER_GRUPPE_NUMMER |  | BSSY----T--------G--
BS | Brandschutz | BM | Brandmelder | BS_BM_BLITZLEUCHTE | BSBMEINR-B-------G-- | MONTAGE_DATUM |  | BSSYINF1T--------G--
BS | Brandschutz | BM | Brandmelder | BS_BM_BLITZLEUCHTE | BSBMEINR-B-------G-- | MONTAGE_HOEHE |  | BSSYINF1T--------G--
BS | Brandschutz | BM | Brandmelder | BS_BM_BLITZLEUCHTE | BSBMEINR-B-------G-- | MONTAGE_ORT |  | BSSYINF1T--------G--
BS | Brandschutz | BM | Brandmelder | BS_BM_BLITZLEUCHTE | BSBMEINR-B-------G-- | P_BEREICH |  | BSSYINF1T--------G--
BS | Brandschutz | BM | Brandmelder | BS_BM_BLITZLEUCHTE | BSBMEINR-B-------G-- | P_ELEMENT |  | BSSYINF1T--------G--
BS | Brandschutz | BM | Brandmelder | BS_BM_BLITZLEUCHTE | BSBMEINR-B-------G-- | P_GRUPPE |  | BSSYINF1T--------G--
BS | Brandschutz | BM | Brandmelder | BS_BM_BLITZLEUCHTE | BSBMEINR-B-------G-- | P_OBJEKT |  | BSSYINF1T--------G--
BS | Brandschutz | BM | Brandmelder | BS_BM_BLITZLEUCHTE | BSBMEINR-B-------G-- | PARAMETER_1 |  | BSSYINF1T--------G--
BS | Brandschutz | BM | Brandmelder | BS_BM_BLITZLEUCHTE | BSBMEINR-B-------G-- | PARAMETER_2 |  | BSSYINF1T--------G--
BS | Brandschutz | BM | Brandmelder | BS_BM_BLITZLEUCHTE | BSBMEINR-B-------G-- | PLAN_NUMMER |  | BSSYINF1T--------G--
BS | Brandschutz | BM | Brandmelder | BS_BM_BLITZLEUCHTE | BSBMEINR-B-------G-- | SERIENNUMMER |  | BSSYINF1T--------G--
BS | Brandschutz | BM | Brandmelder | BS_BM_BLITZLEUCHTE | BSBMEINR-B-------G-- | STEUERUNG_1 |  | BSSYINF1T--------G--
BS | Brandschutz | BM | Brandmelder | BS_BM_BLITZLEUCHTE | BSBMEINR-B-------G-- | STEUERUNG_2 |  | BSSYINF1T--------G--
BS | Brandschutz | BM | Brandmelder | BS_BM_BLITZLEUCHTE | BSBMEINR-B-------G-- | STOERVERZ |  | BSSYINF1T--------G--
BS | Brandschutz | BM | Brandmelder | BS_BM_BLITZLEUCHTE | BSBMEINR-B-------G-- | STROM_BEDARF |  | BSSYINF1T--------G--
BS | Brandschutz | BM | Brandmelder | BS_BM_BLITZLEUCHTE | BSBMEINR-B-------G-- | SYMBOLTEXT |  | BSSY----T--------G--
BS | Brandschutz | BM | Brandmelder | BS_BM_BLITZLEUCHTE | BSBMEINR-B-------G-- | TYP |  | BSSYINF1T--------G--
BS | Brandschutz | BM | Brandmelder | BS_BM_BLITZLEUCHTE | BSBMEINR-B-------G-- | ZU_RAUM_ID |  | BSRAZUR-T--------G--
BS | Brandschutz | BM | Brandmelder | BS_BM_BLITZLEUCHTE | BSBMEINR-B-------G-- | ZUSATZINFORMATION_1 |  | BSSYINF1T--------G--
BS | Brandschutz | BM | Brandmelder | BS_BM_BMZ | BSBMEINR-B-------G-- | ANMERKUNG |  | BSSYINF1T--------G--
BS | Brandschutz | BM | Brandmelder | BS_BM_BMZ | BSBMEINR-B-------G-- | BESCHREIBUNG |  | BSSYINF1T--------G--
BS | Brandschutz | BM | Brandmelder | BS_BM_BMZ | BSBMEINR-B-------G-- | BEZEICHNUNG |  | BSSYINF1T--------G--
BS | Brandschutz | BM | Brandmelder | BS_BM_BMZ | BSBMEINR-B-------G-- | DATUM_AENDERUNG |  | BSALADATT--------0--
BS | Brandschutz | BM | Brandmelder | BS_BM_BMZ | BSBMEINR-B-------G-- | DATUM_AUFNAHME |  | BSALADATT--------0--
BS | Brandschutz | BM | Brandmelder | BS_BM_BMZ | BSBMEINR-B-------G-- | HW_ADR_ANL |  | BSSYINF1T--------G--
BS | Brandschutz | BM | Brandmelder | BS_BM_BMZ | BSBMEINR-B-------G-- | HW_ADR_ANL_SORT |  | BSSYINF1T--------G--
BS | Brandschutz | BM | Brandmelder | BS_BM_BMZ | BSBMEINR-B-------G-- | MONTAGE_DATUM |  | BSSYINF1T--------G--
BS | Brandschutz | BM | Brandmelder | BS_BM_BMZ | BSBMEINR-B-------G-- | MONTAGE_ORT |  | BSSYINF1T--------G--
BS | Brandschutz | BM | Brandmelder | BS_BM_BMZ | BSBMEINR-B-------G-- | NET_ID | Gerät Netzwerk-ID | BSSYINF1T--------G-- | Text
BS | Brandschutz | BM | Brandmelder | BS_BM_BMZ | BSBMEINR-B-------G-- | SERIENNUMMER |  | BSSYINF1T--------G--
BS | Brandschutz | BM | Brandmelder | BS_BM_BMZ | BSBMEINR-B-------G-- | STROM_ALARM |  | BSSYINF1T--------G--
BS | Brandschutz | BM | Brandmelder | BS_BM_BMZ | BSBMEINR-B-------G-- | STROM_RUHE |  | BSSYINF1T--------G--
BS | Brandschutz | BM | Brandmelder | BS_BM_BMZ | BSBMEINR-B-------G-- | STROM_STOERUNG |  | BSSYINF1T--------G--
BS | Brandschutz | BM | Brandmelder | BS_BM_BMZ | BSBMEINR-B-------G-- | STROM_ZUSATZ |  | BSSYINF1T--------G--
BS | Brandschutz | BM | Brandmelder | BS_BM_BMZ | BSBMEINR-B-------G-- | SYMBOLTEXT |  | BSSY----T--------G--
BS | Brandschutz | BM | Brandmelder | BS_BM_BMZ | BSBMEINR-B-------G-- | TYP |  | BSSYINF1T--------G--
BS | Brandschutz | BM | Brandmelder | BS_BM_BMZ | BSBMEINR-B-------G-- | VERS_FW |  | BSSYINF1T--------G--
BS | Brandschutz | BM | Brandmelder | BS_BM_BMZ | BSBMEINR-B-------G-- | VERS_HW |  | BSSYINF1T--------G--
BS | Brandschutz | BM | Brandmelder | BS_BM_BMZ | BSBMEINR-B-------G-- | VERS_SW |  | BSSYINF1T--------G--
BS | Brandschutz | BM | Brandmelder | BS_BM_BMZ | BSBMEINR-B-------G-- | ZU_RAUM_ID |  | BSRAZUR-T--------G--
BS | Brandschutz | BM | Brandmelder | BS_BM_BMZ | BSBMEINR-B-------G-- | ZUSATZINFORMATION_1 |  | BSSYINF1T--------G--
BS | Brandschutz | BM | Brandmelder | BS_BM_BMZ_VAR | BSBMEINR-B-------G-- | ANMERKUNG |  | BSSYINF2T--------G--
BS | Brandschutz | BM | Brandmelder | BS_BM_BMZ_VAR | BSBMXXXX-B-------G-- | ANMERKUNG |  | BSSYINF2T--------G--
BS | Brandschutz | BM | Brandmelder | BS_BM_BMZ_VAR | BSBMEINR-B-------G-- | BESCHREIBUNG |  | BSSYINF2T--------G--
BS | Brandschutz | BM | Brandmelder | BS_BM_BMZ_VAR | BSBMXXXX-B-------G-- | BESCHREIBUNG |  | BSSYINF2T--------G--
BS | Brandschutz | BM | Brandmelder | BS_BM_BMZ_VAR | BSBMEINR-B-------G-- | DATUM_AENDERUNG |  | BSALADATT--------0--
BS | Brandschutz | BM | Brandmelder | BS_BM_BMZ_VAR | BSBMXXXX-B-------G-- | DATUM_AENDERUNG |  | BSALADATT--------0--
BS | Brandschutz | BM | Brandmelder | BS_BM_BMZ_VAR | BSBMEINR-B-------G-- | DATUM_AUFNAHME |  | BSALADATT--------0--
BS | Brandschutz | BM | Brandmelder | BS_BM_BMZ_VAR | BSBMXXXX-B-------G-- | DATUM_AUFNAHME |  | BSALADATT--------0--
BS | Brandschutz | BM | Brandmelder | BS_BM_BMZ_VAR | BSBMEINR-B-------G-- | HW_ADR_ANL |  | BSSYINF2T--------G--
BS | Brandschutz | BM | Brandmelder | BS_BM_BMZ_VAR | BSBMXXXX-B-------G-- | HW_ADR_ANL |  | BSSYINF2T--------G--
BS | Brandschutz | BM | Brandmelder | BS_BM_BMZ_VAR | BSBMEINR-B-------G-- | HW_ADR_ANL_SORT |  | BSSYINF2T--------G--
BS | Brandschutz | BM | Brandmelder | BS_BM_BMZ_VAR | BSBMXXXX-B-------G-- | HW_ADR_ANL_SORT |  | BSSYINF2T--------G--
BS | Brandschutz | BM | Brandmelder | BS_BM_BMZ_VAR | BSBMEINR-B-------G-- | MONTAGE_DATUM |  | BSSYINF2T--------G--
BS | Brandschutz | BM | Brandmelder | BS_BM_BMZ_VAR | BSBMXXXX-B-------G-- | MONTAGE_DATUM |  | BSSYINF2T--------G--
BS | Brandschutz | BM | Brandmelder | BS_BM_BMZ_VAR | BSBMEINR-B-------G-- | MONTAGE_ORT |  | BSSYINF2T--------G--
BS | Brandschutz | BM | Brandmelder | BS_BM_BMZ_VAR | BSBMXXXX-B-------G-- | MONTAGE_ORT |  | BSSYINF2T--------G--
BS | Brandschutz | BM | Brandmelder | BS_BM_BMZ_VAR | BSBMEINR-B-------G-- | NET_ID |  | BSSYINF2T--------G--
BS | Brandschutz | BM | Brandmelder | BS_BM_BMZ_VAR | BSBMXXXX-B-------G-- | NET_ID |  | BSSYINF2T--------G--
BS | Brandschutz | BM | Brandmelder | BS_BM_BMZ_VAR | BSBMEINR-B-------G-- | SERIENNUMMER |  | BSSYINF2T--------G--
BS | Brandschutz | BM | Brandmelder | BS_BM_BMZ_VAR | BSBMXXXX-B-------G-- | SERIENNUMMER |  | BSSYINF2T--------G--
BS | Brandschutz | BM | Brandmelder | BS_BM_BMZ_VAR | BSBMEINR-B-------G-- | STROM_ALARM |  | BSSYINF2T--------G--
BS | Brandschutz | BM | Brandmelder | BS_BM_BMZ_VAR | BSBMXXXX-B-------G-- | STROM_ALARM |  | BSSYINF2T--------G--
BS | Brandschutz | BM | Brandmelder | BS_BM_BMZ_VAR | BSBMEINR-B-------G-- | STROM_RUHE |  | BSSYINF2T--------G--
BS | Brandschutz | BM | Brandmelder | BS_BM_BMZ_VAR | BSBMXXXX-B-------G-- | STROM_RUHE |  | BSSYINF2T--------G--
BS | Brandschutz | BM | Brandmelder | BS_BM_BMZ_VAR | BSBMEINR-B-------G-- | STROM_STOERUNG |  | BSSYINF2T--------G--
BS | Brandschutz | BM | Brandmelder | BS_BM_BMZ_VAR | BSBMXXXX-B-------G-- | STROM_STOERUNG |  | BSSYINF2T--------G--
BS | Brandschutz | BM | Brandmelder | BS_BM_BMZ_VAR | BSBMEINR-B-------G-- | STROM_ZUSATZ |  | BSSYINF2T--------G--
BS | Brandschutz | BM | Brandmelder | BS_BM_BMZ_VAR | BSBMXXXX-B-------G-- | STROM_ZUSATZ |  | BSSYINF2T--------G--
BS | Brandschutz | BM | Brandmelder | BS_BM_BMZ_VAR | BSBMEINR-B-------G-- | SYMBOLTEXT |  | BSSY----T--------G--
BS | Brandschutz | BM | Brandmelder | BS_BM_BMZ_VAR | BSBMXXXX-B-------G-- | SYMBOLTEXT |  | BSSY----T--------G--
BS | Brandschutz | BM | Brandmelder | BS_BM_BMZ_VAR | BSBMEINR-B-------G-- | TEXT |  | BSSYINF2T--------G--
BS | Brandschutz | BM | Brandmelder | BS_BM_BMZ_VAR | BSBMXXXX-B-------G-- | TEXT |  | BSSYINF2T--------G--
BS | Brandschutz | BM | Brandmelder | BS_BM_BMZ_VAR | BSBMEINR-B-------G-- | TYP |  | BSSYINF2T--------G--
BS | Brandschutz | BM | Brandmelder | BS_BM_BMZ_VAR | BSBMXXXX-B-------G-- | TYP |  | BSSYINF2T--------G--
BS | Brandschutz | BM | Brandmelder | BS_BM_BMZ_VAR | BSBMEINR-B-------G-- | VERS_FW |  | BSSYINF2T--------G--
BS | Brandschutz | BM | Brandmelder | BS_BM_BMZ_VAR | BSBMXXXX-B-------G-- | VERS_FW |  | BSSYINF2T--------G--
BS | Brandschutz | BM | Brandmelder | BS_BM_BMZ_VAR | BSBMEINR-B-------G-- | VERS_HW |  | BSSYINF2T--------G--
BS | Brandschutz | BM | Brandmelder | BS_BM_BMZ_VAR | BSBMXXXX-B-------G-- | VERS_HW |  | BSSYINF2T--------G--
BS | Brandschutz | BM | Brandmelder | BS_BM_BMZ_VAR | BSBMEINR-B-------G-- | VERS_SW |  | BSSYINF2T--------G--
BS | Brandschutz | BM | Brandmelder | BS_BM_BMZ_VAR | BSBMXXXX-B-------G-- | VERS_SW |  | BSSYINF2T--------G--
BS | Brandschutz | BM | Brandmelder | BS_BM_BMZ_VAR | BSBMEINR-B-------G-- | ZU_RAUM_ID |  | BSRAZUR-T--------G--
BS | Brandschutz | BM | Brandmelder | BS_BM_BMZ_VAR | BSBMXXXX-B-------G-- | ZU_RAUM_ID |  | BSRAZUR-T--------G--
BS | Brandschutz | BM | Brandmelder | BS_BM_BMZ_VAR | BSBMEINR-B-------G-- | ZUSATZINFORMATION_1 |  | BSSYINF1T--------G--
BS | Brandschutz | BM | Brandmelder | BS_BM_BMZ_VAR | BSBMXXXX-B-------G-- | ZUSATZINFORMATION_1 |  | BSSYINF1T--------G--
BS | Brandschutz | BM | Brandmelder | BS_BM_BMZ-HAUPTMELDER | BSBMEINR-B-------G-- | ANMERKUNG |  | BSSYINF1T--------G--
BS | Brandschutz | BM | Brandmelder | BS_BM_BMZ-HAUPTMELDER | BSBMEINR-B-------G-- | BESCHREIBUNG |  | BSSYINF1T--------G--
BS | Brandschutz | BM | Brandmelder | BS_BM_BMZ-HAUPTMELDER | BSBMEINR-B-------G-- | BEZEICHNUNG |  | BSSYINF1T--------G--
BS | Brandschutz | BM | Brandmelder | BS_BM_BMZ-HAUPTMELDER | BSBMEINR-B-------G-- | DATUM_AENDERUNG |  | BSALADATT--------0--
BS | Brandschutz | BM | Brandmelder | BS_BM_BMZ-HAUPTMELDER | BSBMEINR-B-------G-- | DATUM_AUFNAHME |  | BSALADATT--------0--
BS | Brandschutz | BM | Brandmelder | BS_BM_BMZ-HAUPTMELDER | BSBMEINR-B-------G-- | HW_ADR_ANL |  | BSSYINF1T--------G--
BS | Brandschutz | BM | Brandmelder | BS_BM_BMZ-HAUPTMELDER | BSBMEINR-B-------G-- | HW_ADR_ANL_SORT |  | BSSYINF1T--------G--
BS | Brandschutz | BM | Brandmelder | BS_BM_BMZ-HAUPTMELDER | BSBMEINR-B-------G-- | MONTAGE_DATUM |  | BSSYINF1T--------G--
BS | Brandschutz | BM | Brandmelder | BS_BM_BMZ-HAUPTMELDER | BSBMEINR-B-------G-- | MONTAGE_ORT |  | BSSYINF1T--------G--
BS | Brandschutz | BM | Brandmelder | BS_BM_BMZ-HAUPTMELDER | BSBMEINR-B-------G-- | NET_ID | Gerät Netzwerk-ID | BSSYINF1T--------G-- | Text
BS | Brandschutz | BM | Brandmelder | BS_BM_BMZ-HAUPTMELDER | BSBMEINR-B-------G-- | SERIENNUMMER |  | BSSYINF1T--------G--
BS | Brandschutz | BM | Brandmelder | BS_BM_BMZ-HAUPTMELDER | BSBMEINR-B-------G-- | STROM_ALARM |  | BSSYINF1T--------G--
BS | Brandschutz | BM | Brandmelder | BS_BM_BMZ-HAUPTMELDER | BSBMEINR-B-------G-- | STROM_RUHE |  | BSSYINF1T--------G--
BS | Brandschutz | BM | Brandmelder | BS_BM_BMZ-HAUPTMELDER | BSBMEINR-B-------G-- | STROM_STOERUNG |  | BSSYINF1T--------G--
BS | Brandschutz | BM | Brandmelder | BS_BM_BMZ-HAUPTMELDER | BSBMEINR-B-------G-- | STROM_ZUSATZ |  | BSSYINF1T--------G--
BS | Brandschutz | BM | Brandmelder | BS_BM_BMZ-HAUPTMELDER | BSBMEINR-B-------G-- | SYMBOLTEXT |  | BSSY----T--------G--
BS | Brandschutz | BM | Brandmelder | BS_BM_BMZ-HAUPTMELDER | BSBMEINR-B-------G-- | TYP |  | BSSYINF1T--------G--
BS | Brandschutz | BM | Brandmelder | BS_BM_BMZ-HAUPTMELDER | BSBMEINR-B-------G-- | VERS_FW |  | BSSYINF1T--------G--
BS | Brandschutz | BM | Brandmelder | BS_BM_BMZ-HAUPTMELDER | BSBMEINR-B-------G-- | VERS_HW |  | BSSYINF1T--------G--
BS | Brandschutz | BM | Brandmelder | BS_BM_BMZ-HAUPTMELDER | BSBMEINR-B-------G-- | VERS_SW |  | BSSYINF1T--------G--
BS | Brandschutz | BM | Brandmelder | BS_BM_BMZ-HAUPTMELDER | BSBMEINR-B-------G-- | ZU_RAUM_ID |  | BSRAZUR-T--------G--
BS | Brandschutz | BM | Brandmelder | BS_BM_BMZ-HAUPTMELDER | BSBMEINR-B-------G-- | ZUSATZINFORMATION_1 |  | BSSYINF1T--------G--
BS | Brandschutz | BM | Brandmelder | BS_BM_BRANDFALLSTEUERUNG | BSBMBFS--B-------5-- | ALZ |  | BSSYINF2T--------G--
BS | Brandschutz | BM | Brandmelder | BS_BM_BRANDFALLSTEUERUNG | BSBMBFS--B-------5-- | ANMERKUNG |  | BSSYINF2T--------G--
BS | Brandschutz | BM | Brandmelder | BS_BM_BRANDFALLSTEUERUNG | BSBMBFS--B-------5-- | BEZEICHNUNG |  | BSSYINF2T--------G--
BS | Brandschutz | BM | Brandmelder | BS_BM_BRANDFALLSTEUERUNG | BSBMBFS--B-------5-- | DATUM_AENDERUNG |  | BSALADATT--------0--
BS | Brandschutz | BM | Brandmelder | BS_BM_BRANDFALLSTEUERUNG | BSBMBFS--B-------5-- | DATUM_AUFNAHME |  | BSALADATT--------0--
BS | Brandschutz | BM | Brandmelder | BS_BM_BRANDFALLSTEUERUNG | BSBMBFS--B-------5-- | EREIGVERZ |  | BSSYINF2T--------G--
BS | Brandschutz | BM | Brandmelder | BS_BM_BRANDFALLSTEUERUNG | BSBMBFS--B-------5-- | EX |  | BSSYINF2T--------G--
BS | Brandschutz | BM | Brandmelder | BS_BM_BRANDFALLSTEUERUNG | BSBMBFS--B-------5-- | HERKUNFT |  | BSSYINF2T--------G--
BS | Brandschutz | BM | Brandmelder | BS_BM_BRANDFALLSTEUERUNG | BSBMBFS--B-------5-- | HW_ADR_ANL |  | BSSYINF2T--------G--
BS | Brandschutz | BM | Brandmelder | BS_BM_BRANDFALLSTEUERUNG | BSBMBFS--B-------5-- | HW_ADR_BIT |  | BSSYINF2T--------G--
BS | Brandschutz | BM | Brandmelder | BS_BM_BRANDFALLSTEUERUNG | BSBMBFS--B-------5-- | HW_ADR_EP |  | BSSYINF2T--------G--
BS | Brandschutz | BM | Brandmelder | BS_BM_BRANDFALLSTEUERUNG | BSBMBFS--B-------5-- | HW_ADR_LI |  | BSSYINF2T--------G--
BS | Brandschutz | BM | Brandmelder | BS_BM_BRANDFALLSTEUERUNG | BSBMBFS--B-------5-- | HW_ADR_PLATZ |  | BSSYINF2T--------G--
BS | Brandschutz | BM | Brandmelder | BS_BM_BRANDFALLSTEUERUNG | BSBMBFS--B-------5-- | IND |  | BSSYINF2T--------G--
BS | Brandschutz | BM | Brandmelder | BS_BM_BRANDFALLSTEUERUNG | BSBMBFS--B-------5-- | MELDER_GRUPPE |  | BSSYINF2T--------G--
BS | Brandschutz | BM | Brandmelder | BS_BM_BRANDFALLSTEUERUNG | BSBMBFS--B-------5-- | MELDER_GRUPPE_NUMMER |  | BSSY----T--------G--
BS | Brandschutz | BM | Brandmelder | BS_BM_BRANDFALLSTEUERUNG | BSBMBFS--B-------5-- | MONTAGE_DATUM |  | BSSYINF2T--------G--
BS | Brandschutz | BM | Brandmelder | BS_BM_BRANDFALLSTEUERUNG | BSBMBFS--B-------5-- | MONTAGE_HOEHE |  | BSSYINF2T--------G--
BS | Brandschutz | BM | Brandmelder | BS_BM_BRANDFALLSTEUERUNG | BSBMBFS--B-------5-- | MONTAGE_ORT |  | BSSYINF2T--------G--
BS | Brandschutz | BM | Brandmelder | BS_BM_BRANDFALLSTEUERUNG | BSBMBFS--B-------5-- | P_BEREICH |  | BSSYINF2T--------G--
BS | Brandschutz | BM | Brandmelder | BS_BM_BRANDFALLSTEUERUNG | BSBMBFS--B-------5-- | P_ELEMENT |  | BSSYINF2T--------G--
BS | Brandschutz | BM | Brandmelder | BS_BM_BRANDFALLSTEUERUNG | BSBMBFS--B-------5-- | P_GRUPPE |  | BSSYINF2T--------G--
BS | Brandschutz | BM | Brandmelder | BS_BM_BRANDFALLSTEUERUNG | BSBMBFS--B-------5-- | P_OBJEKT |  | BSSYINF2T--------G--
BS | Brandschutz | BM | Brandmelder | BS_BM_BRANDFALLSTEUERUNG | BSBMBFS--B-------5-- | PARAMETER_1 |  | BSSYINF2T--------G--
BS | Brandschutz | BM | Brandmelder | BS_BM_BRANDFALLSTEUERUNG | BSBMBFS--B-------5-- | PARAMETER_2 |  | BSSYINF2T--------G--
BS | Brandschutz | BM | Brandmelder | BS_BM_BRANDFALLSTEUERUNG | BSBMBFS--B-------5-- | PLAN_NUMMER |  | BSSYINF2T--------G--
BS | Brandschutz | BM | Brandmelder | BS_BM_BRANDFALLSTEUERUNG | BSBMBFS--B-------5-- | SERIENNUMMER |  | BSSYINF2T--------G--
BS | Brandschutz | BM | Brandmelder | BS_BM_BRANDFALLSTEUERUNG | BSBMBFS--B-------5-- | STEUERUNG_1 |  | BSSYINF2T--------G--
BS | Brandschutz | BM | Brandmelder | BS_BM_BRANDFALLSTEUERUNG | BSBMBFS--B-------5-- | STEUERUNG_2 |  | BSSYINF2T--------G--
BS | Brandschutz | BM | Brandmelder | BS_BM_BRANDFALLSTEUERUNG | BSBMBFS--B-------5-- | STOERVERZ |  | BSSYINF2T--------G--
BS | Brandschutz | BM | Brandmelder | BS_BM_BRANDFALLSTEUERUNG | BSBMBFS--B-------5-- | TEXT |  | BSSYINF2T--------G--
BS | Brandschutz | BM | Brandmelder | BS_BM_BRANDFALLSTEUERUNG | BSBMBFS--B-------5-- | TYP |  | BSSYINF2T--------G--
BS | Brandschutz | BM | Brandmelder | BS_BM_BRANDFALLSTEUERUNG | BSBMBFS--B-------5-- | ZU_RAUM_ID |  | BSRAZUR-T--------G--
BS | Brandschutz | BM | Brandmelder | BS_BM_BRANDFALLSTEUERUNG | BSBMBFS--B-------5-- | ZUSATZINFORMATION_1 |  | BSSYINF1T--------G--
BS | Brandschutz | BM | Brandmelder | BS_BM_BRANDMELDESTELLE | BSBMEINR-B-------G-- | DATUM_AENDERUNG |  | BSALADATT--------0--
BS | Brandschutz | BM | Brandmelder | BS_BM_BRANDMELDESTELLE | BSBMEINR-B-------G-- | DATUM_AUFNAHME |  | BSALADATT--------0--
BS | Brandschutz | BM | Brandmelder | BS_BM_BRANDMELDESTELLE | BSBMEINR-B-------G-- | SYMBOLTEXT |  | BSSY----T--------G--
BS | Brandschutz | BM | Brandmelder | BS_BM_BRANDMELDESTELLE | BSBMEINR-B-------G-- | ZU_RAUM_ID |  | BSRAZUR-T--------G--
BS | Brandschutz | BM | Brandmelder | BS_BM_BRANDMELDESTELLE | BSBMEINR-B-------G-- | ZUSATZINFORMATION_1 |  | BSSYINF1T--------G--
BS | Brandschutz | BM | Brandmelder | BS_BM_BRE | BSBMBRE--B-------5-- | ALZ |  | BSSYINF2T--------G--
BS | Brandschutz | BM | Brandmelder | BS_BM_BRE | BSBMBRE--B-------5-- | ANMERKUNG |  | BSSYINF2T--------G--
BS | Brandschutz | BM | Brandmelder | BS_BM_BRE | BSBMBRE--B-------5-- | BEZEICHNUNG |  | BSSYINF2T--------G--
BS | Brandschutz | BM | Brandmelder | BS_BM_BRE | BSBMBRE--B-------5-- | DATUM_AENDERUNG |  | BSALADATT--------0--
BS | Brandschutz | BM | Brandmelder | BS_BM_BRE | BSBMBRE--B-------5-- | DATUM_AUFNAHME |  | BSALADATT--------0--
BS | Brandschutz | BM | Brandmelder | BS_BM_BRE | BSBMBRE--B-------5-- | EREIGVERZ |  | BSSYINF2T--------G--
BS | Brandschutz | BM | Brandmelder | BS_BM_BRE | BSBMBRE--B-------5-- | EX |  | BSSYINF2T--------G--
BS | Brandschutz | BM | Brandmelder | BS_BM_BRE | BSBMBRE--B-------5-- | HERKUNFT |  | BSSYINF2T--------G--
BS | Brandschutz | BM | Brandmelder | BS_BM_BRE | BSBMBRE--B-------5-- | HW_ADR_ANL |  | BSSYINF2T--------G--
BS | Brandschutz | BM | Brandmelder | BS_BM_BRE | BSBMBRE--B-------5-- | HW_ADR_BIT |  | BSSYINF2T--------G--
BS | Brandschutz | BM | Brandmelder | BS_BM_BRE | BSBMBRE--B-------5-- | HW_ADR_EP |  | BSSYINF2T--------G--
BS | Brandschutz | BM | Brandmelder | BS_BM_BRE | BSBMBRE--B-------5-- | HW_ADR_LI |  | BSSYINF2T--------G--
BS | Brandschutz | BM | Brandmelder | BS_BM_BRE | BSBMBRE--B-------5-- | HW_ADR_PLATZ |  | BSSYINF2T--------G--
BS | Brandschutz | BM | Brandmelder | BS_BM_BRE | BSBMBRE--B-------5-- | IND |  | BSSYINF2T--------G--
BS | Brandschutz | BM | Brandmelder | BS_BM_BRE | BSBMBRE--B-------5-- | MELDER_GRUPPE |  | BSSYINF2T--------G--
BS | Brandschutz | BM | Brandmelder | BS_BM_BRE | BSBMBRE--B-------5-- | MELDER_GRUPPE_NUMMER |  | BSSY----T--------G--
BS | Brandschutz | BM | Brandmelder | BS_BM_BRE | BSBMBRE--B-------5-- | MONTAGE_DATUM |  | BSSYINF2T--------G--
BS | Brandschutz | BM | Brandmelder | BS_BM_BRE | BSBMBRE--B-------5-- | MONTAGE_HOEHE |  | BSSYINF2T--------G--
BS | Brandschutz | BM | Brandmelder | BS_BM_BRE | BSBMBRE--B-------5-- | MONTAGE_ORT |  | BSSYINF2T--------G--
BS | Brandschutz | BM | Brandmelder | BS_BM_BRE | BSBMBRE--B-------5-- | P_BEREICH |  | BSSYINF2T--------G--
BS | Brandschutz | BM | Brandmelder | BS_BM_BRE | BSBMBRE--B-------5-- | P_ELEMENT |  | BSSYINF2T--------G--
BS | Brandschutz | BM | Brandmelder | BS_BM_BRE | BSBMBRE--B-------5-- | P_GRUPPE |  | BSSYINF2T--------G--
BS | Brandschutz | BM | Brandmelder | BS_BM_BRE | BSBMBRE--B-------5-- | P_OBJEKT |  | BSSYINF2T--------G--
BS | Brandschutz | BM | Brandmelder | BS_BM_BRE | BSBMBRE--B-------5-- | PARAMETER_1 |  | BSSYINF2T--------G--
BS | Brandschutz | BM | Brandmelder | BS_BM_BRE | BSBMBRE--B-------5-- | PARAMETER_2 |  | BSSYINF2T--------G--
BS | Brandschutz | BM | Brandmelder | BS_BM_BRE | BSBMBRE--B-------5-- | PLAN_NUMMER |  | BSSYINF2T--------G--
BS | Brandschutz | BM | Brandmelder | BS_BM_BRE | BSBMBRE--B-------5-- | SERIENNUMMER |  | BSSYINF2T--------G--
BS | Brandschutz | BM | Brandmelder | BS_BM_BRE | BSBMBRE--B-------5-- | STEUERUNG_1 |  | BSSYINF2T--------G--
BS | Brandschutz | BM | Brandmelder | BS_BM_BRE | BSBMBRE--B-------5-- | STEUERUNG_2 |  | BSSYINF2T--------G--
BS | Brandschutz | BM | Brandmelder | BS_BM_BRE | BSBMBRE--B-------5-- | STOERVERZ |  | BSSYINF2T--------G--
BS | Brandschutz | BM | Brandmelder | BS_BM_BRE | BSBMBRE--B-------5-- | TEXT |  | BSSYINF2T--------G--
BS | Brandschutz | BM | Brandmelder | BS_BM_BRE | BSBMBRE--B-------5-- | TYP |  | BSSYINF2T--------G--
BS | Brandschutz | BM | Brandmelder | BS_BM_BRE | BSBMBRE--B-------5-- | ZU_RAUM_ID |  | BSRAZUR-T--------G--
BS | Brandschutz | BM | Brandmelder | BS_BM_BRE | BSBMBRE--B-------5-- | ZUSATZINFORMATION_1 |  | BSSYINF1T--------G--
BS | Brandschutz | BM | Brandmelder | BS_BM_CO-MELDER | BSBMXXXX-B-------G-- | ALZ |  | BSSYINF2T--------G--
BS | Brandschutz | BM | Brandmelder | BS_BM_CO-MELDER | BSBMXXXX-B-------G-- | ANMERKUNG |  | BSSYINF2T--------G--
BS | Brandschutz | BM | Brandmelder | BS_BM_CO-MELDER | BSBMXXXX-B-------G-- | BEZEICHNUNG |  | BSSYINF2T--------G--
BS | Brandschutz | BM | Brandmelder | BS_BM_CO-MELDER | BSBMXXXX-B-------G-- | DATUM_AENDERUNG |  | BSALADATT--------0--
BS | Brandschutz | BM | Brandmelder | BS_BM_CO-MELDER | BSBMXXXX-B-------G-- | DATUM_AUFNAHME |  | BSALADATT--------0--
BS | Brandschutz | BM | Brandmelder | BS_BM_CO-MELDER | BSBMXXXX-B-------G-- | EREIGVERZ |  | BSSYINF2T--------G--
BS | Brandschutz | BM | Brandmelder | BS_BM_CO-MELDER | BSBMXXXX-B-------G-- | EX |  | BSSYINF2T--------G--
BS | Brandschutz | BM | Brandmelder | BS_BM_CO-MELDER | BSBMXXXX-B-------G-- | HERKUNFT |  | BSSYINF2T--------G--
BS | Brandschutz | BM | Brandmelder | BS_BM_CO-MELDER | BSBMXXXX-B-------G-- | HW_ADR_ANL |  | BSSYINF2T--------G--
BS | Brandschutz | BM | Brandmelder | BS_BM_CO-MELDER | BSBMXXXX-B-------G-- | HW_ADR_BIT |  | BSSYINF2T--------G--
BS | Brandschutz | BM | Brandmelder | BS_BM_CO-MELDER | BSBMXXXX-B-------G-- | HW_ADR_EP |  | BSSYINF2T--------G--
BS | Brandschutz | BM | Brandmelder | BS_BM_CO-MELDER | BSBMXXXX-B-------G-- | HW_ADR_LI |  | BSSYINF2T--------G--
BS | Brandschutz | BM | Brandmelder | BS_BM_CO-MELDER | BSBMXXXX-B-------G-- | HW_ADR_PLATZ |  | BSSYINF2T--------G--
BS | Brandschutz | BM | Brandmelder | BS_BM_CO-MELDER | BSBMXXXX-B-------G-- | IND |  | BSSYINF2T--------G--
BS | Brandschutz | BM | Brandmelder | BS_BM_CO-MELDER | BSBMXXXX-B-------G-- | MELDER_GRUPPE |  | BSSYINF2T--------G--
BS | Brandschutz | BM | Brandmelder | BS_BM_CO-MELDER | BSBMXXXX-B-------G-- | MELDER_GRUPPE_NUMMER |  | BSSY----T--------G--
BS | Brandschutz | BM | Brandmelder | BS_BM_CO-MELDER | BSBMXXXX-B-------G-- | MONTAGE_DATUM |  | BSSYINF2T--------G--
BS | Brandschutz | BM | Brandmelder | BS_BM_CO-MELDER | BSBMXXXX-B-------G-- | MONTAGE_HOEHE |  | BSSYINF2T--------G--
BS | Brandschutz | BM | Brandmelder | BS_BM_CO-MELDER | BSBMXXXX-B-------G-- | MONTAGE_ORT |  | BSSYINF2T--------G--
BS | Brandschutz | BM | Brandmelder | BS_BM_CO-MELDER | BSBMXXXX-B-------G-- | P_BEREICH |  | BSSYINF2T--------G--
BS | Brandschutz | BM | Brandmelder | BS_BM_CO-MELDER | BSBMXXXX-B-------G-- | P_ELEMENT |  | BSSYINF2T--------G--
BS | Brandschutz | BM | Brandmelder | BS_BM_CO-MELDER | BSBMXXXX-B-------G-- | P_GRUPPE |  | BSSYINF2T--------G--
BS | Brandschutz | BM | Brandmelder | BS_BM_CO-MELDER | BSBMXXXX-B-------G-- | P_OBJEKT |  | BSSYINF2T--------G--
BS | Brandschutz | BM | Brandmelder | BS_BM_CO-MELDER | BSBMXXXX-B-------G-- | PARAMETER_1 |  | BSSYINF2T--------G--
BS | Brandschutz | BM | Brandmelder | BS_BM_CO-MELDER | BSBMXXXX-B-------G-- | PARAMETER_2 |  | BSSYINF2T--------G--
BS | Brandschutz | BM | Brandmelder | BS_BM_CO-MELDER | BSBMXXXX-B-------G-- | PLAN_NUMMER |  | BSSYINF2T--------G--
BS | Brandschutz | BM | Brandmelder | BS_BM_CO-MELDER | BSBMXXXX-B-------G-- | SERIENNUMMER |  | BSSYINF2T--------G--
BS | Brandschutz | BM | Brandmelder | BS_BM_CO-MELDER | BSBMXXXX-B-------G-- | STEUERUNG_1 |  | BSSYINF2T--------G--
BS | Brandschutz | BM | Brandmelder | BS_BM_CO-MELDER | BSBMXXXX-B-------G-- | STEUERUNG_2 |  | BSSYINF2T--------G--
BS | Brandschutz | BM | Brandmelder | BS_BM_CO-MELDER | BSBMXXXX-B-------G-- | STOERVERZ |  | BSSYINF2T--------G--
BS | Brandschutz | BM | Brandmelder | BS_BM_CO-MELDER | BSBMXXXX-B-------G-- | TEXT |  | BSSYINF2T--------G--
BS | Brandschutz | BM | Brandmelder | BS_BM_CO-MELDER | BSBMXXXX-B-------G-- | TYP |  | BSSYINF2T--------G--
BS | Brandschutz | BM | Brandmelder | BS_BM_CO-MELDER | BSBMXXXX-B-------G-- | ZU_RAUM_ID |  | BSRAZUR-T--------G--
BS | Brandschutz | BM | Brandmelder | BS_BM_CO-MELDER | BSBMXXXX-B-------G-- | ZUSATZINFORMATION_1 |  | BSSYINF1T--------G--
BS | Brandschutz | BM | Brandmelder | BS_BM_DRUCKKNOPFMELDER | BSBMXXXX-B-------G-- | ALZ |  | BSSYINF2T--------G--
BS | Brandschutz | BM | Brandmelder | BS_BM_DRUCKKNOPFMELDER | BSBMXXXX-B-------G-- | ANMERKUNG |  | BSSYINF2T--------G--
BS | Brandschutz | BM | Brandmelder | BS_BM_DRUCKKNOPFMELDER | BSBMXXXX-B-------G-- | BEZEICHNUNG |  | BSSYINF2T--------G--
BS | Brandschutz | BM | Brandmelder | BS_BM_DRUCKKNOPFMELDER | BSBMXXXX-B-------G-- | DATUM_AENDERUNG |  | BSALADATT--------0--
BS | Brandschutz | BM | Brandmelder | BS_BM_DRUCKKNOPFMELDER | BSBMXXXX-B-------G-- | DATUM_AUFNAHME |  | BSALADATT--------0--
BS | Brandschutz | BM | Brandmelder | BS_BM_DRUCKKNOPFMELDER | BSBMXXXX-B-------G-- | EREIGVERZ |  | BSSYINF2T--------G--
BS | Brandschutz | BM | Brandmelder | BS_BM_DRUCKKNOPFMELDER | BSBMXXXX-B-------G-- | EX |  | BSSYINF2T--------G--
BS | Brandschutz | BM | Brandmelder | BS_BM_DRUCKKNOPFMELDER | BSBMXXXX-B-------G-- | HERKUNFT |  | BSSYINF2T--------G--
BS | Brandschutz | BM | Brandmelder | BS_BM_DRUCKKNOPFMELDER | BSBMXXXX-B-------G-- | HW_ADR_ANL |  | BSSYINF2T--------G--
BS | Brandschutz | BM | Brandmelder | BS_BM_DRUCKKNOPFMELDER | BSBMXXXX-B-------G-- | HW_ADR_BIT |  | BSSYINF2T--------G--
BS | Brandschutz | BM | Brandmelder | BS_BM_DRUCKKNOPFMELDER | BSBMXXXX-B-------G-- | HW_ADR_EP |  | BSSYINF2T--------G--
BS | Brandschutz | BM | Brandmelder | BS_BM_DRUCKKNOPFMELDER | BSBMXXXX-B-------G-- | HW_ADR_LI |  | BSSYINF2T--------G--
BS | Brandschutz | BM | Brandmelder | BS_BM_DRUCKKNOPFMELDER | BSBMXXXX-B-------G-- | HW_ADR_PLATZ |  | BSSYINF2T--------G--
BS | Brandschutz | BM | Brandmelder | BS_BM_DRUCKKNOPFMELDER | BSBMXXXX-B-------G-- | IND |  | BSSYINF2T--------G--
BS | Brandschutz | BM | Brandmelder | BS_BM_DRUCKKNOPFMELDER | BSBMXXXX-B-------G-- | MELDER_GRUPPE |  | BSSYINF2T--------G--
BS | Brandschutz | BM | Brandmelder | BS_BM_DRUCKKNOPFMELDER | BSBMXXXX-B-------G-- | MELDER_GRUPPE_NUMMER |  | BSSY----T--------G--
BS | Brandschutz | BM | Brandmelder | BS_BM_DRUCKKNOPFMELDER | BSBMXXXX-B-------G-- | MONTAGE_DATUM |  | BSSYINF2T--------G--
BS | Brandschutz | BM | Brandmelder | BS_BM_DRUCKKNOPFMELDER | BSBMXXXX-B-------G-- | MONTAGE_HOEHE |  | BSSYINF2T--------G--
BS | Brandschutz | BM | Brandmelder | BS_BM_DRUCKKNOPFMELDER | BSBMXXXX-B-------G-- | MONTAGE_ORT |  | BSSYINF2T--------G--
BS | Brandschutz | BM | Brandmelder | BS_BM_DRUCKKNOPFMELDER | BSBMXXXX-B-------G-- | P_BEREICH |  | BSSYINF2T--------G--
BS | Brandschutz | BM | Brandmelder | BS_BM_DRUCKKNOPFMELDER | BSBMXXXX-B-------G-- | P_ELEMENT |  | BSSYINF2T--------G--
BS | Brandschutz | BM | Brandmelder | BS_BM_DRUCKKNOPFMELDER | BSBMXXXX-B-------G-- | P_GRUPPE |  | BSSYINF2T--------G--
BS | Brandschutz | BM | Brandmelder | BS_BM_DRUCKKNOPFMELDER | BSBMXXXX-B-------G-- | P_OBJEKT |  | BSSYINF2T--------G--
BS | Brandschutz | BM | Brandmelder | BS_BM_DRUCKKNOPFMELDER | BSBMXXXX-B-------G-- | PARAMETER_1 |  | BSSYINF2T--------G--
BS | Brandschutz | BM | Brandmelder | BS_BM_DRUCKKNOPFMELDER | BSBMXXXX-B-------G-- | PARAMETER_2 |  | BSSYINF2T--------G--
BS | Brandschutz | BM | Brandmelder | BS_BM_DRUCKKNOPFMELDER | BSBMXXXX-B-------G-- | PLAN_NUMMER |  | BSSYINF2T--------G--
BS | Brandschutz | BM | Brandmelder | BS_BM_DRUCKKNOPFMELDER | BSBMXXXX-B-------G-- | SERIENNUMMER |  | BSSYINF2T--------G--
BS | Brandschutz | BM | Brandmelder | BS_BM_DRUCKKNOPFMELDER | BSBMXXXX-B-------G-- | STEUERUNG_1 |  | BSSYINF2T--------G--
BS | Brandschutz | BM | Brandmelder | BS_BM_DRUCKKNOPFMELDER | BSBMXXXX-B-------G-- | STEUERUNG_2 |  | BSSYINF2T--------G--
BS | Brandschutz | BM | Brandmelder | BS_BM_DRUCKKNOPFMELDER | BSBMXXXX-B-------G-- | STOERVERZ |  | BSSYINF2T--------G--
BS | Brandschutz | BM | Brandmelder | BS_BM_DRUCKKNOPFMELDER | BSBMXXXX-B-------G-- | TEXT |  | BSSYINF2T--------G--
BS | Brandschutz | BM | Brandmelder | BS_BM_DRUCKKNOPFMELDER | BSBMXXXX-B-------G-- | TYP |  | BSSYINF2T--------G--
BS | Brandschutz | BM | Brandmelder | BS_BM_DRUCKKNOPFMELDER | BSBMXXXX-B-------G-- | ZU_RAUM_ID |  | BSRAZUR-T--------G--
BS | Brandschutz | BM | Brandmelder | BS_BM_DRUCKKNOPFMELDER | BSBMXXXX-B-------G-- | ZUSATZINFORMATION_1 |  | BSSYINF1T--------G--
BS | Brandschutz | BM | Brandmelder | BS_BM_EINSPRECHSTELLE | BSBMEINR-B-------G-- | DATUM_AENDERUNG |  | BSALADATT--------0--
BS | Brandschutz | BM | Brandmelder | BS_BM_EINSPRECHSTELLE | BSBMEINR-B-------G-- | DATUM_AUFNAHME |  | BSALADATT--------0--
BS | Brandschutz | BM | Brandmelder | BS_BM_EINSPRECHSTELLE | BSBMEINR-B-------G-- | SYMBOLTEXT |  | BSSY----T--------G--
BS | Brandschutz | BM | Brandmelder | BS_BM_EINSPRECHSTELLE | BSBMEINR-B-------G-- | ZU_RAUM_ID |  | BSRAZUR-T--------G--
BS | Brandschutz | BM | Brandmelder | BS_BM_EXBARRIERE | BSBMXXXX-B-------G-- | ALZ |  | BSSYINF2T--------G--
BS | Brandschutz | BM | Brandmelder | BS_BM_EXBARRIERE | BSBMXXXX-B-------G-- | ANMERKUNG |  | BSSYINF2T--------G--
BS | Brandschutz | BM | Brandmelder | BS_BM_EXBARRIERE | BSBMXXXX-B-------G-- | BEZEICHNUNG |  | BSSYINF2T--------G--
BS | Brandschutz | BM | Brandmelder | BS_BM_EXBARRIERE | BSBMXXXX-B-------G-- | DATUM_AENDERUNG |  | BSALADATT--------0--
BS | Brandschutz | BM | Brandmelder | BS_BM_EXBARRIERE | BSBMXXXX-B-------G-- | DATUM_AUFNAHME |  | BSALADATT--------0--
BS | Brandschutz | BM | Brandmelder | BS_BM_EXBARRIERE | BSBMXXXX-B-------G-- | EREIGVERZ |  | BSSYINF2T--------G--
BS | Brandschutz | BM | Brandmelder | BS_BM_EXBARRIERE | BSBMXXXX-B-------G-- | EX |  | BSSY----T--------G--
BS | Brandschutz | BM | Brandmelder | BS_BM_EXBARRIERE | BSBMXXXX-B-------G-- | HERKUNFT |  | BSSYINF2T--------G--
BS | Brandschutz | BM | Brandmelder | BS_BM_EXBARRIERE | BSBMXXXX-B-------G-- | HW_ADR_ANL |  | BSSYINF2T--------G--
BS | Brandschutz | BM | Brandmelder | BS_BM_EXBARRIERE | BSBMXXXX-B-------G-- | HW_ADR_BIT |  | BSSYINF2T--------G--
BS | Brandschutz | BM | Brandmelder | BS_BM_EXBARRIERE | BSBMXXXX-B-------G-- | HW_ADR_EP |  | BSSYINF2T--------G--
BS | Brandschutz | BM | Brandmelder | BS_BM_EXBARRIERE | BSBMXXXX-B-------G-- | HW_ADR_LI |  | BSSYINF2T--------G--
BS | Brandschutz | BM | Brandmelder | BS_BM_EXBARRIERE | BSBMXXXX-B-------G-- | HW_ADR_PLATZ |  | BSSYINF2T--------G--
BS | Brandschutz | BM | Brandmelder | BS_BM_EXBARRIERE | BSBMXXXX-B-------G-- | IND |  | BSSYINF2T--------G--
BS | Brandschutz | BM | Brandmelder | BS_BM_EXBARRIERE | BSBMXXXX-B-------G-- | MELDER_GRUPPE |  | BSSYINF2T--------G--
BS | Brandschutz | BM | Brandmelder | BS_BM_EXBARRIERE | BSBMXXXX-B-------G-- | MELDER_GRUPPE_NUMMER |  | BSSY----T--------G--
BS | Brandschutz | BM | Brandmelder | BS_BM_EXBARRIERE | BSBMXXXX-B-------G-- | MONTAGE_DATUM |  | BSSYINF2T--------G--
BS | Brandschutz | BM | Brandmelder | BS_BM_EXBARRIERE | BSBMXXXX-B-------G-- | MONTAGE_HOEHE |  | BSSYINF2T--------G--
BS | Brandschutz | BM | Brandmelder | BS_BM_EXBARRIERE | BSBMXXXX-B-------G-- | MONTAGE_ORT |  | BSSYINF2T--------G--
BS | Brandschutz | BM | Brandmelder | BS_BM_EXBARRIERE | BSBMXXXX-B-------G-- | P_BEREICH |  | BSSYINF2T--------G--
BS | Brandschutz | BM | Brandmelder | BS_BM_EXBARRIERE | BSBMXXXX-B-------G-- | P_ELEMENT |  | BSSYINF2T--------G--
BS | Brandschutz | BM | Brandmelder | BS_BM_EXBARRIERE | BSBMXXXX-B-------G-- | P_GRUPPE |  | BSSYINF2T--------G--
BS | Brandschutz | BM | Brandmelder | BS_BM_EXBARRIERE | BSBMXXXX-B-------G-- | P_OBJEKT |  | BSSYINF2T--------G--
BS | Brandschutz | BM | Brandmelder | BS_BM_EXBARRIERE | BSBMXXXX-B-------G-- | PARAMETER_1 |  | BSSYINF2T--------G--
BS | Brandschutz | BM | Brandmelder | BS_BM_EXBARRIERE | BSBMXXXX-B-------G-- | PARAMETER_2 |  | BSSYINF2T--------G--
BS | Brandschutz | BM | Brandmelder | BS_BM_EXBARRIERE | BSBMXXXX-B-------G-- | PLAN_NUMMER |  | BSSYINF2T--------G--
BS | Brandschutz | BM | Brandmelder | BS_BM_EXBARRIERE | BSBMXXXX-B-------G-- | SERIENNUMMER |  | BSSYINF2T--------G--
BS | Brandschutz | BM | Brandmelder | BS_BM_EXBARRIERE | BSBMXXXX-B-------G-- | STEUERUNG_1 |  | BSSYINF2T--------G--
BS | Brandschutz | BM | Brandmelder | BS_BM_EXBARRIERE | BSBMXXXX-B-------G-- | STEUERUNG_2 |  | BSSYINF2T--------G--
BS | Brandschutz | BM | Brandmelder | BS_BM_EXBARRIERE | BSBMXXXX-B-------G-- | STOERVERZ |  | BSSYINF2T--------G--
BS | Brandschutz | BM | Brandmelder | BS_BM_EXBARRIERE | BSBMXXXX-B-------G-- | TEXT |  | BSSYINF2T--------G--
BS | Brandschutz | BM | Brandmelder | BS_BM_EXBARRIERE | BSBMXXXX-B-------G-- | TYP |  | BSSYINF2T--------G--
BS | Brandschutz | BM | Brandmelder | BS_BM_EXBARRIERE | BSBMXXXX-B-------G-- | ZU_RAUM_ID |  | BSRAZUR-T--------G--
BS | Brandschutz | BM | Brandmelder | BS_BM_EXBARRIERE | BSBMXXXX-B-------G-- | ZUSATZINFORMATION_1 |  | BSSYINF1T--------G--
BS | Brandschutz | BM | Brandmelder | BS_BM_FEUERWEHRBEDIENFELD | BSBMEINR-B-------G-- | DATUM_AENDERUNG |  | BSALADATT--------0--
BS | Brandschutz | BM | Brandmelder | BS_BM_FEUERWEHRBEDIENFELD | BSBMEINR-B-------G-- | DATUM_AUFNAHME |  | BSALADATT--------0--
BS | Brandschutz | BM | Brandmelder | BS_BM_FEUERWEHRBEDIENFELD | BSBMEINR-B-------G-- | SYMBOLTEXT |  | BSSY----T--------G--
BS | Brandschutz | BM | Brandmelder | BS_BM_FEUERWEHRBEDIENFELD | BSBMEINR-B-------G-- | ZU_RAUM_ID |  | BSRAZUR-T--------G--
BS | Brandschutz | BM | Brandmelder | BS_BM_FLAMMEN-BODEN | BSBMXXXX-B-------G-- | ALZ |  | BSSYINF2T--------G--
BS | Brandschutz | BM | Brandmelder | BS_BM_FLAMMEN-BODEN | BSBMXXXX-B-------G-- | ANMERKUNG |  | BSSYINF2T--------G--
BS | Brandschutz | BM | Brandmelder | BS_BM_FLAMMEN-BODEN | BSBMXXXX-B-------G-- | BEZEICHNUNG |  | BSSYINF2T--------G--
BS | Brandschutz | BM | Brandmelder | BS_BM_FLAMMEN-BODEN | BSBMXXXX-B-------G-- | DATUM_AENDERUNG |  | BSALADATT--------0--
BS | Brandschutz | BM | Brandmelder | BS_BM_FLAMMEN-BODEN | BSBMXXXX-B-------G-- | DATUM_AUFNAHME |  | BSALADATT--------0--
BS | Brandschutz | BM | Brandmelder | BS_BM_FLAMMEN-BODEN | BSBMXXXX-B-------G-- | EREIGVERZ |  | BSSYINF2T--------G--
BS | Brandschutz | BM | Brandmelder | BS_BM_FLAMMEN-BODEN | BSBMXXXX-B-------G-- | EX |  | BSSYINF2T--------G--
BS | Brandschutz | BM | Brandmelder | BS_BM_FLAMMEN-BODEN | BSBMXXXX-B-------G-- | HERKUNFT |  | BSSYINF2T--------G--
BS | Brandschutz | BM | Brandmelder | BS_BM_FLAMMEN-BODEN | BSBMXXXX-B-------G-- | HW_ADR_ANL |  | BSSYINF2T--------G--
BS | Brandschutz | BM | Brandmelder | BS_BM_FLAMMEN-BODEN | BSBMXXXX-B-------G-- | HW_ADR_BIT |  | BSSYINF2T--------G--
BS | Brandschutz | BM | Brandmelder | BS_BM_FLAMMEN-BODEN | BSBMXXXX-B-------G-- | HW_ADR_EP |  | BSSYINF2T--------G--
BS | Brandschutz | BM | Brandmelder | BS_BM_FLAMMEN-BODEN | BSBMXXXX-B-------G-- | HW_ADR_LI |  | BSSYINF2T--------G--
BS | Brandschutz | BM | Brandmelder | BS_BM_FLAMMEN-BODEN | BSBMXXXX-B-------G-- | HW_ADR_PLATZ |  | BSSYINF2T--------G--
BS | Brandschutz | BM | Brandmelder | BS_BM_FLAMMEN-BODEN | BSBMXXXX-B-------G-- | IND |  | BSSYINF2T--------G--
BS | Brandschutz | BM | Brandmelder | BS_BM_FLAMMEN-BODEN | BSBMXXXX-B-------G-- | MELDER_GRUPPE |  | BSSYINF2T--------G--
BS | Brandschutz | BM | Brandmelder | BS_BM_FLAMMEN-BODEN | BSBMXXXX-B-------G-- | MELDER_GRUPPE_NUMMER |  | BSSY----T--------G--
BS | Brandschutz | BM | Brandmelder | BS_BM_FLAMMEN-BODEN | BSBMXXXX-B-------G-- | MONTAGE_DATUM |  | BSSYINF2T--------G--
BS | Brandschutz | BM | Brandmelder | BS_BM_FLAMMEN-BODEN | BSBMXXXX-B-------G-- | MONTAGE_HOEHE |  | BSSYINF2T--------G--
BS | Brandschutz | BM | Brandmelder | BS_BM_FLAMMEN-BODEN | BSBMXXXX-B-------G-- | MONTAGE_ORT |  | BSSYINF2T--------G--
BS | Brandschutz | BM | Brandmelder | BS_BM_FLAMMEN-BODEN | BSBMXXXX-B-------G-- | P_BEREICH |  | BSSYINF2T--------G--
BS | Brandschutz | BM | Brandmelder | BS_BM_FLAMMEN-BODEN | BSBMXXXX-B-------G-- | P_ELEMENT |  | BSSYINF2T--------G--
BS | Brandschutz | BM | Brandmelder | BS_BM_FLAMMEN-BODEN | BSBMXXXX-B-------G-- | P_GRUPPE |  | BSSYINF2T--------G--
BS | Brandschutz | BM | Brandmelder | BS_BM_FLAMMEN-BODEN | BSBMXXXX-B-------G-- | P_OBJEKT |  | BSSYINF2T--------G--
BS | Brandschutz | BM | Brandmelder | BS_BM_FLAMMEN-BODEN | BSBMXXXX-B-------G-- | PARAMETER_1 |  | BSSYINF2T--------G--
BS | Brandschutz | BM | Brandmelder | BS_BM_FLAMMEN-BODEN | BSBMXXXX-B-------G-- | PARAMETER_2 |  | BSSYINF2T--------G--
BS | Brandschutz | BM | Brandmelder | BS_BM_FLAMMEN-BODEN | BSBMXXXX-B-------G-- | PLAN_NUMMER |  | BSSYINF2T--------G--
BS | Brandschutz | BM | Brandmelder | BS_BM_FLAMMEN-BODEN | BSBMXXXX-B-------G-- | SERIENNUMMER |  | BSSYINF2T--------G--
BS | Brandschutz | BM | Brandmelder | BS_BM_FLAMMEN-BODEN | BSBMXXXX-B-------G-- | STEUERUNG_1 |  | BSSYINF2T--------G--
BS | Brandschutz | BM | Brandmelder | BS_BM_FLAMMEN-BODEN | BSBMXXXX-B-------G-- | STEUERUNG_2 |  | BSSYINF2T--------G--
BS | Brandschutz | BM | Brandmelder | BS_BM_FLAMMEN-BODEN | BSBMXXXX-B-------G-- | STOERVERZ |  | BSSYINF2T--------G--
BS | Brandschutz | BM | Brandmelder | BS_BM_FLAMMEN-BODEN | BSBMXXXX-B-------G-- | TEXT |  | BSSYINF2T--------G--
BS | Brandschutz | BM | Brandmelder | BS_BM_FLAMMEN-BODEN | BSBMXXXX-B-------G-- | TYP |  | BSSYINF2T--------G--
BS | Brandschutz | BM | Brandmelder | BS_BM_FLAMMEN-BODEN | BSBMXXXX-B-------G-- | ZU_RAUM_ID |  | BSRAZUR-T--------G--
BS | Brandschutz | BM | Brandmelder | BS_BM_FLAMMEN-BODEN | BSBMXXXX-B-------G-- | ZUSATZINFORMATION_1 |  | BSSYINF1T--------G--
BS | Brandschutz | BM | Brandmelder | BS_BM_FLAMMEN-DECKE | BSBMXXXX-B-------G-- | ALZ |  | BSSYINF2T--------G--
BS | Brandschutz | BM | Brandmelder | BS_BM_FLAMMEN-DECKE | BSBMXXXX-B-------G-- | ANMERKUNG |  | BSSYINF2T--------G--
BS | Brandschutz | BM | Brandmelder | BS_BM_FLAMMEN-DECKE | BSBMXXXX-B-------G-- | BEZEICHNUNG |  | BSSYINF2T--------G--
BS | Brandschutz | BM | Brandmelder | BS_BM_FLAMMEN-DECKE | BSBMXXXX-B-------G-- | DATUM_AENDERUNG |  | BSALADATT--------0--
BS | Brandschutz | BM | Brandmelder | BS_BM_FLAMMEN-DECKE | BSBMXXXX-B-------G-- | DATUM_AUFNAHME |  | BSALADATT--------0--
BS | Brandschutz | BM | Brandmelder | BS_BM_FLAMMEN-DECKE | BSBMXXXX-B-------G-- | EREIGVERZ |  | BSSYINF2T--------G--
BS | Brandschutz | BM | Brandmelder | BS_BM_FLAMMEN-DECKE | BSBMXXXX-B-------G-- | EX |  | BSSYINF2T--------G--
BS | Brandschutz | BM | Brandmelder | BS_BM_FLAMMEN-DECKE | BSBMXXXX-B-------G-- | HERKUNFT |  | BSSYINF2T--------G--
BS | Brandschutz | BM | Brandmelder | BS_BM_FLAMMEN-DECKE | BSBMXXXX-B-------G-- | HW_ADR_ANL |  | BSSYINF2T--------G--
BS | Brandschutz | BM | Brandmelder | BS_BM_FLAMMEN-DECKE | BSBMXXXX-B-------G-- | HW_ADR_BIT |  | BSSYINF2T--------G--
BS | Brandschutz | BM | Brandmelder | BS_BM_FLAMMEN-DECKE | BSBMXXXX-B-------G-- | HW_ADR_EP |  | BSSYINF2T--------G--
BS | Brandschutz | BM | Brandmelder | BS_BM_FLAMMEN-DECKE | BSBMXXXX-B-------G-- | HW_ADR_LI |  | BSSYINF2T--------G--
BS | Brandschutz | BM | Brandmelder | BS_BM_FLAMMEN-DECKE | BSBMXXXX-B-------G-- | HW_ADR_PLATZ |  | BSSYINF2T--------G--
BS | Brandschutz | BM | Brandmelder | BS_BM_FLAMMEN-DECKE | BSBMXXXX-B-------G-- | IND |  | BSSYINF2T--------G--
BS | Brandschutz | BM | Brandmelder | BS_BM_FLAMMEN-DECKE | BSBMXXXX-B-------G-- | MELDER_GRUPPE |  | BSSYINF2T--------G--
BS | Brandschutz | BM | Brandmelder | BS_BM_FLAMMEN-DECKE | BSBMXXXX-B-------G-- | MELDER_GRUPPE_NUMMER |  | BSSY----T--------G--
BS | Brandschutz | BM | Brandmelder | BS_BM_FLAMMEN-DECKE | BSBMXXXX-B-------G-- | MONTAGE_DATUM |  | BSSYINF2T--------G--
BS | Brandschutz | BM | Brandmelder | BS_BM_FLAMMEN-DECKE | BSBMXXXX-B-------G-- | MONTAGE_HOEHE |  | BSSYINF2T--------G--
BS | Brandschutz | BM | Brandmelder | BS_BM_FLAMMEN-DECKE | BSBMXXXX-B-------G-- | MONTAGE_ORT |  | BSSYINF2T--------G--
BS | Brandschutz | BM | Brandmelder | BS_BM_FLAMMEN-DECKE | BSBMXXXX-B-------G-- | P_BEREICH |  | BSSYINF2T--------G--
BS | Brandschutz | BM | Brandmelder | BS_BM_FLAMMEN-DECKE | BSBMXXXX-B-------G-- | P_ELEMENT |  | BSSYINF2T--------G--
BS | Brandschutz | BM | Brandmelder | BS_BM_FLAMMEN-DECKE | BSBMXXXX-B-------G-- | P_GRUPPE |  | BSSYINF2T--------G--
BS | Brandschutz | BM | Brandmelder | BS_BM_FLAMMEN-DECKE | BSBMXXXX-B-------G-- | P_OBJEKT |  | BSSYINF2T--------G--
BS | Brandschutz | BM | Brandmelder | BS_BM_FLAMMEN-DECKE | BSBMXXXX-B-------G-- | PARAMETER_1 |  | BSSYINF2T--------G--
BS | Brandschutz | BM | Brandmelder | BS_BM_FLAMMEN-DECKE | BSBMXXXX-B-------G-- | PARAMETER_2 |  | BSSYINF2T--------G--
BS | Brandschutz | BM | Brandmelder | BS_BM_FLAMMEN-DECKE | BSBMXXXX-B-------G-- | PLAN_NUMMER |  | BSSYINF2T--------G--
BS | Brandschutz | BM | Brandmelder | BS_BM_FLAMMEN-DECKE | BSBMXXXX-B-------G-- | SERIENNUMMER |  | BSSYINF2T--------G--
BS | Brandschutz | BM | Brandmelder | BS_BM_FLAMMEN-DECKE | BSBMXXXX-B-------G-- | STEUERUNG_1 |  | BSSYINF2T--------G--
BS | Brandschutz | BM | Brandmelder | BS_BM_FLAMMEN-DECKE | BSBMXXXX-B-------G-- | STEUERUNG_2 |  | BSSYINF2T--------G--
BS | Brandschutz | BM | Brandmelder | BS_BM_FLAMMEN-DECKE | BSBMXXXX-B-------G-- | STOERVERZ |  | BSSYINF2T--------G--
BS | Brandschutz | BM | Brandmelder | BS_BM_FLAMMEN-DECKE | BSBMXXXX-B-------G-- | TEXT |  | BSSYINF2T--------G--
BS | Brandschutz | BM | Brandmelder | BS_BM_FLAMMEN-DECKE | BSBMXXXX-B-------G-- | TYP |  | BSSYINF2T--------G--
BS | Brandschutz | BM | Brandmelder | BS_BM_FLAMMEN-DECKE | BSBMXXXX-B-------G-- | ZU_RAUM_ID |  | BSRAZUR-T--------G--
BS | Brandschutz | BM | Brandmelder | BS_BM_FLAMMEN-DECKE | BSBMXXXX-B-------G-- | ZUSATZINFORMATION_1 |  | BSSYINF1T--------G--
BS | Brandschutz | BM | Brandmelder | BS_BM_FLAMMENMELDER | BSBMXXXX-B-------G-- | ALZ |  | BSSYINF2T--------G--
BS | Brandschutz | BM | Brandmelder | BS_BM_FLAMMENMELDER | BSBMXXXX-B-------G-- | ANMERKUNG |  | BSSYINF2T--------G--
BS | Brandschutz | BM | Brandmelder | BS_BM_FLAMMENMELDER | BSBMXXXX-B-------G-- | BEZEICHNUNG |  | BSSYINF2T--------G--
BS | Brandschutz | BM | Brandmelder | BS_BM_FLAMMENMELDER | BSBMXXXX-B-------G-- | DATUM_AENDERUNG |  | BSALADATT--------0--
BS | Brandschutz | BM | Brandmelder | BS_BM_FLAMMENMELDER | BSBMXXXX-B-------G-- | DATUM_AUFNAHME |  | BSALADATT--------0--
BS | Brandschutz | BM | Brandmelder | BS_BM_FLAMMENMELDER | BSBMXXXX-B-------G-- | EREIGVERZ |  | BSSYINF2T--------G--
BS | Brandschutz | BM | Brandmelder | BS_BM_FLAMMENMELDER | BSBMXXXX-B-------G-- | EX |  | BSSYINF2T--------G--
BS | Brandschutz | BM | Brandmelder | BS_BM_FLAMMENMELDER | BSBMXXXX-B-------G-- | HERKUNFT |  | BSSYINF2T--------G--
BS | Brandschutz | BM | Brandmelder | BS_BM_FLAMMENMELDER | BSBMXXXX-B-------G-- | HW_ADR_ANL |  | BSSYINF2T--------G--
BS | Brandschutz | BM | Brandmelder | BS_BM_FLAMMENMELDER | BSBMXXXX-B-------G-- | HW_ADR_BIT |  | BSSYINF2T--------G--
BS | Brandschutz | BM | Brandmelder | BS_BM_FLAMMENMELDER | BSBMXXXX-B-------G-- | HW_ADR_EP |  | BSSYINF2T--------G--
BS | Brandschutz | BM | Brandmelder | BS_BM_FLAMMENMELDER | BSBMXXXX-B-------G-- | HW_ADR_LI |  | BSSYINF2T--------G--
BS | Brandschutz | BM | Brandmelder | BS_BM_FLAMMENMELDER | BSBMXXXX-B-------G-- | HW_ADR_PLATZ |  | BSSYINF2T--------G--
BS | Brandschutz | BM | Brandmelder | BS_BM_FLAMMENMELDER | BSBMXXXX-B-------G-- | IND |  | BSSYINF2T--------G--
BS | Brandschutz | BM | Brandmelder | BS_BM_FLAMMENMELDER | BSBMXXXX-B-------G-- | MELDER_GRUPPE |  | BSSYINF2T--------G--
BS | Brandschutz | BM | Brandmelder | BS_BM_FLAMMENMELDER | BSBMXXXX-B-------G-- | MELDER_GRUPPE_NUMMER |  | BSSY----T--------G--
BS | Brandschutz | BM | Brandmelder | BS_BM_FLAMMENMELDER | BSBMXXXX-B-------G-- | MONTAGE_DATUM |  | BSSYINF2T--------G--
BS | Brandschutz | BM | Brandmelder | BS_BM_FLAMMENMELDER | BSBMXXXX-B-------G-- | MONTAGE_HOEHE |  | BSSYINF2T--------G--
BS | Brandschutz | BM | Brandmelder | BS_BM_FLAMMENMELDER | BSBMXXXX-B-------G-- | MONTAGE_ORT |  | BSSYINF2T--------G--
BS | Brandschutz | BM | Brandmelder | BS_BM_FLAMMENMELDER | BSBMXXXX-B-------G-- | P_BEREICH |  | BSSYINF2T--------G--
BS | Brandschutz | BM | Brandmelder | BS_BM_FLAMMENMELDER | BSBMXXXX-B-------G-- | P_ELEMENT |  | BSSYINF2T--------G--
BS | Brandschutz | BM | Brandmelder | BS_BM_FLAMMENMELDER | BSBMXXXX-B-------G-- | P_GRUPPE |  | BSSYINF2T--------G--
BS | Brandschutz | BM | Brandmelder | BS_BM_FLAMMENMELDER | BSBMXXXX-B-------G-- | P_OBJEKT |  | BSSYINF2T--------G--
BS | Brandschutz | BM | Brandmelder | BS_BM_FLAMMENMELDER | BSBMXXXX-B-------G-- | PARAMETER_1 |  | BSSYINF2T--------G--
BS | Brandschutz | BM | Brandmelder | BS_BM_FLAMMENMELDER | BSBMXXXX-B-------G-- | PARAMETER_2 |  | BSSYINF2T--------G--
BS | Brandschutz | BM | Brandmelder | BS_BM_FLAMMENMELDER | BSBMXXXX-B-------G-- | PLAN_NUMMER |  | BSSYINF2T--------G--
BS | Brandschutz | BM | Brandmelder | BS_BM_FLAMMENMELDER | BSBMXXXX-B-------G-- | SERIENNUMMER |  | BSSYINF2T--------G--
BS | Brandschutz | BM | Brandmelder | BS_BM_FLAMMENMELDER | BSBMXXXX-B-------G-- | STEUERUNG_1 |  | BSSYINF2T--------G--
BS | Brandschutz | BM | Brandmelder | BS_BM_FLAMMENMELDER | BSBMXXXX-B-------G-- | STEUERUNG_2 |  | BSSYINF2T--------G--
BS | Brandschutz | BM | Brandmelder | BS_BM_FLAMMENMELDER | BSBMXXXX-B-------G-- | STOERVERZ |  | BSSYINF2T--------G--
BS | Brandschutz | BM | Brandmelder | BS_BM_FLAMMENMELDER | BSBMXXXX-B-------G-- | TEXT |  | BSSYINF2T--------G--
BS | Brandschutz | BM | Brandmelder | BS_BM_FLAMMENMELDER | BSBMXXXX-B-------G-- | TYP |  | BSSYINF2T--------G--
BS | Brandschutz | BM | Brandmelder | BS_BM_FLAMMENMELDER | BSBMXXXX-B-------G-- | ZU_RAUM_ID |  | BSRAZUR-T--------G--
BS | Brandschutz | BM | Brandmelder | BS_BM_FLAMMENMELDER | BSBMXXXX-B-------G-- | ZUSATZINFORMATION_1 |  | BSSYINF1T--------G--
BS | Brandschutz | BM | Brandmelder | BS_BM_HAUSALARM | BSBMHAUS-B-------5-- | ALZ |  | BSSYINF2T--------G--
BS | Brandschutz | BM | Brandmelder | BS_BM_HAUSALARM | BSBMHAUS-B-------5-- | ANMERKUNG |  | BSSYINF2T--------G--
BS | Brandschutz | BM | Brandmelder | BS_BM_HAUSALARM | BSBMHAUS-B-------5-- | BEZEICHNUNG |  | BSSYINF2T--------G--
BS | Brandschutz | BM | Brandmelder | BS_BM_HAUSALARM | BSBMHAUS-B-------5-- | DATUM_AENDERUNG |  | BSALADATT--------0--
BS | Brandschutz | BM | Brandmelder | BS_BM_HAUSALARM | BSBMHAUS-B-------5-- | DATUM_AUFNAHME |  | BSALADATT--------0--
BS | Brandschutz | BM | Brandmelder | BS_BM_HAUSALARM | BSBMHAUS-B-------5-- | EREIGVERZ |  | BSSYINF2T--------G--
BS | Brandschutz | BM | Brandmelder | BS_BM_HAUSALARM | BSBMHAUS-B-------5-- | EX |  | BSSYINF2T--------G--
BS | Brandschutz | BM | Brandmelder | BS_BM_HAUSALARM | BSBMHAUS-B-------5-- | HERKUNFT |  | BSSYINF2T--------G--
BS | Brandschutz | BM | Brandmelder | BS_BM_HAUSALARM | BSBMHAUS-B-------5-- | HW_ADR_ANL |  | BSSYINF2T--------G--
BS | Brandschutz | BM | Brandmelder | BS_BM_HAUSALARM | BSBMHAUS-B-------5-- | HW_ADR_BIT |  | BSSYINF2T--------G--
BS | Brandschutz | BM | Brandmelder | BS_BM_HAUSALARM | BSBMHAUS-B-------5-- | HW_ADR_EP |  | BSSYINF2T--------G--
BS | Brandschutz | BM | Brandmelder | BS_BM_HAUSALARM | BSBMHAUS-B-------5-- | HW_ADR_LI |  | BSSYINF2T--------G--
BS | Brandschutz | BM | Brandmelder | BS_BM_HAUSALARM | BSBMHAUS-B-------5-- | HW_ADR_PLATZ |  | BSSYINF2T--------G--
BS | Brandschutz | BM | Brandmelder | BS_BM_HAUSALARM | BSBMHAUS-B-------5-- | IND |  | BSSYINF2T--------G--
BS | Brandschutz | BM | Brandmelder | BS_BM_HAUSALARM | BSBMHAUS-B-------5-- | MELDER_GRUPPE |  | BSSYINF2T--------G--
BS | Brandschutz | BM | Brandmelder | BS_BM_HAUSALARM | BSBMHAUS-B-------5-- | MELDER_GRUPPE_NUMMER |  | BSSY----T--------G--
BS | Brandschutz | BM | Brandmelder | BS_BM_HAUSALARM | BSBMHAUS-B-------5-- | MONTAGE_DATUM |  | BSSYINF2T--------G--
BS | Brandschutz | BM | Brandmelder | BS_BM_HAUSALARM | BSBMHAUS-B-------5-- | MONTAGE_HOEHE |  | BSSYINF2T--------G--
BS | Brandschutz | BM | Brandmelder | BS_BM_HAUSALARM | BSBMHAUS-B-------5-- | MONTAGE_ORT |  | BSSYINF2T--------G--
BS | Brandschutz | BM | Brandmelder | BS_BM_HAUSALARM | BSBMHAUS-B-------5-- | P_BEREICH |  | BSSYINF2T--------G--
BS | Brandschutz | BM | Brandmelder | BS_BM_HAUSALARM | BSBMHAUS-B-------5-- | P_ELEMENT |  | BSSYINF2T--------G--
BS | Brandschutz | BM | Brandmelder | BS_BM_HAUSALARM | BSBMHAUS-B-------5-- | P_GRUPPE |  | BSSYINF2T--------G--
BS | Brandschutz | BM | Brandmelder | BS_BM_HAUSALARM | BSBMHAUS-B-------5-- | P_OBJEKT |  | BSSYINF2T--------G--
BS | Brandschutz | BM | Brandmelder | BS_BM_HAUSALARM | BSBMHAUS-B-------5-- | PARAMETER_1 |  | BSSYINF2T--------G--
BS | Brandschutz | BM | Brandmelder | BS_BM_HAUSALARM | BSBMHAUS-B-------5-- | PARAMETER_2 |  | BSSYINF2T--------G--
BS | Brandschutz | BM | Brandmelder | BS_BM_HAUSALARM | BSBMHAUS-B-------5-- | PLAN_NUMMER |  | BSSYINF2T--------G--
BS | Brandschutz | BM | Brandmelder | BS_BM_HAUSALARM | BSBMHAUS-B-------5-- | SERIENNUMMER |  | BSSYINF2T--------G--
BS | Brandschutz | BM | Brandmelder | BS_BM_HAUSALARM | BSBMHAUS-B-------5-- | STEUERUNG_1 |  | BSSYINF2T--------G--
BS | Brandschutz | BM | Brandmelder | BS_BM_HAUSALARM | BSBMHAUS-B-------5-- | STEUERUNG_2 |  | BSSYINF2T--------G--
BS | Brandschutz | BM | Brandmelder | BS_BM_HAUSALARM | BSBMHAUS-B-------5-- | STOERVERZ |  | BSSYINF2T--------G--
BS | Brandschutz | BM | Brandmelder | BS_BM_HAUSALARM | BSBMHAUS-B-------5-- | TEXT |  | BSSYINF2T--------G--
BS | Brandschutz | BM | Brandmelder | BS_BM_HAUSALARM | BSBMHAUS-B-------5-- | TYP |  | BSSYINF2T--------G--
BS | Brandschutz | BM | Brandmelder | BS_BM_HAUSALARM | BSBMHAUS-B-------5-- | ZU_RAUM_ID |  | BSRAZUR-T--------G--
BS | Brandschutz | BM | Brandmelder | BS_BM_HAUSALARM | BSBMHAUS-B-------5-- | ZUSATZINFORMATION_1 |  | BSSYINF1T--------G--
BS | Brandschutz | BM | Brandmelder | BS_BM_HINWEIS | BSBMEINR-B-------G-- | DATUM_AENDERUNG |  | BSALADATT--------0--
BS | Brandschutz | BM | Brandmelder | BS_BM_HINWEIS | BSBMEINR-B-------G-- | DATUM_AUFNAHME |  | BSALADATT--------0--
BS | Brandschutz | BM | Brandmelder | BS_BM_HINWEIS | BSBMEINR-B-------G-- | SYMBOLTEXT |  | BSSY----T--------G--
BS | Brandschutz | BM | Brandmelder | BS_BM_HINWEIS | BSBMEINR-B-------G-- | ZU_RAUM_ID |  | BSRAZUR-T--------G--
BS | Brandschutz | BM | Brandmelder | BS_BM_KONTAKT | BSBMXXXX-B-------G-- | ALZ |  | BSSYINF2T--------G--
BS | Brandschutz | BM | Brandmelder | BS_BM_KONTAKT | BSBMXXXX-B-------G-- | ANMERKUNG |  | BSSYINF2T--------G--
BS | Brandschutz | BM | Brandmelder | BS_BM_KONTAKT | BSBMXXXX-B-------G-- | BEZEICHNUNG |  | BSSYINF2T--------G--
BS | Brandschutz | BM | Brandmelder | BS_BM_KONTAKT | BSBMXXXX-B-------G-- | DATUM_AENDERUNG |  | BSALADATT--------0--
BS | Brandschutz | BM | Brandmelder | BS_BM_KONTAKT | BSBMXXXX-B-------G-- | DATUM_AUFNAHME |  | BSALADATT--------0--
BS | Brandschutz | BM | Brandmelder | BS_BM_KONTAKT | BSBMXXXX-B-------G-- | EREIGVERZ |  | BSSYINF2T--------G--
BS | Brandschutz | BM | Brandmelder | BS_BM_KONTAKT | BSBMXXXX-B-------G-- | EX |  | BSSYINF2T--------G--
BS | Brandschutz | BM | Brandmelder | BS_BM_KONTAKT | BSBMXXXX-B-------G-- | HERKUNFT |  | BSSYINF2T--------G--
BS | Brandschutz | BM | Brandmelder | BS_BM_KONTAKT | BSBMXXXX-B-------G-- | HW_ADR_ANL |  | BSSYINF2T--------G--
BS | Brandschutz | BM | Brandmelder | BS_BM_KONTAKT | BSBMXXXX-B-------G-- | HW_ADR_BIT |  | BSSYINF2T--------G--
BS | Brandschutz | BM | Brandmelder | BS_BM_KONTAKT | BSBMXXXX-B-------G-- | HW_ADR_EP |  | BSSYINF2T--------G--
BS | Brandschutz | BM | Brandmelder | BS_BM_KONTAKT | BSBMXXXX-B-------G-- | HW_ADR_LI |  | BSSYINF2T--------G--
BS | Brandschutz | BM | Brandmelder | BS_BM_KONTAKT | BSBMXXXX-B-------G-- | HW_ADR_PLATZ |  | BSSYINF2T--------G--
BS | Brandschutz | BM | Brandmelder | BS_BM_KONTAKT | BSBMXXXX-B-------G-- | IND |  | BSSYINF2T--------G--
BS | Brandschutz | BM | Brandmelder | BS_BM_KONTAKT | BSBMXXXX-B-------G-- | MELDER_GRUPPE |  | BSSYINF2T--------G--
BS | Brandschutz | BM | Brandmelder | BS_BM_KONTAKT | BSBMXXXX-B-------G-- | MONTAGE_DATUM |  | BSSYINF2T--------G--
BS | Brandschutz | BM | Brandmelder | BS_BM_KONTAKT | BSBMXXXX-B-------G-- | MONTAGE_HOEHE |  | BSSYINF2T--------G--
BS | Brandschutz | BM | Brandmelder | BS_BM_KONTAKT | BSBMXXXX-B-------G-- | MONTAGE_ORT |  | BSSYINF2T--------G--
BS | Brandschutz | BM | Brandmelder | BS_BM_KONTAKT | BSBMXXXX-B-------G-- | P_BEREICH |  | BSSYINF2T--------G--
BS | Brandschutz | BM | Brandmelder | BS_BM_KONTAKT | BSBMXXXX-B-------G-- | P_ELEMENT |  | BSSYINF2T--------G--
BS | Brandschutz | BM | Brandmelder | BS_BM_KONTAKT | BSBMXXXX-B-------G-- | P_GRUPPE |  | BSSYINF2T--------G--
BS | Brandschutz | BM | Brandmelder | BS_BM_KONTAKT | BSBMXXXX-B-------G-- | P_OBJEKT |  | BSSYINF2T--------G--
BS | Brandschutz | BM | Brandmelder | BS_BM_KONTAKT | BSBMXXXX-B-------G-- | PARAMETER_1 |  | BSSYINF2T--------G--
BS | Brandschutz | BM | Brandmelder | BS_BM_KONTAKT | BSBMXXXX-B-------G-- | PARAMETER_2 |  | BSSYINF2T--------G--
BS | Brandschutz | BM | Brandmelder | BS_BM_KONTAKT | BSBMXXXX-B-------G-- | PLAN_NUMMER |  | BSSYINF2T--------G--
BS | Brandschutz | BM | Brandmelder | BS_BM_KONTAKT | BSBMXXXX-B-------G-- | SERIENNUMMER |  | BSSYINF2T--------G--
BS | Brandschutz | BM | Brandmelder | BS_BM_KONTAKT | BSBMXXXX-B-------G-- | STEUERUNG_1 |  | BSSYINF2T--------G--
BS | Brandschutz | BM | Brandmelder | BS_BM_KONTAKT | BSBMXXXX-B-------G-- | STEUERUNG_2 |  | BSSYINF2T--------G--
BS | Brandschutz | BM | Brandmelder | BS_BM_KONTAKT | BSBMXXXX-B-------G-- | STEUERUNG_NUMMER | Steuerungsnummer Brandmelder | BSSY----T--------G-- | Text
BS | Brandschutz | BM | Brandmelder | BS_BM_KONTAKT | BSBMXXXX-B-------G-- | STOERVERZ |  | BSSYINF2T--------G--
BS | Brandschutz | BM | Brandmelder | BS_BM_KONTAKT | BSBMXXXX-B-------G-- | TEXT |  | BSSYINF2T--------G--
BS | Brandschutz | BM | Brandmelder | BS_BM_KONTAKT | BSBMXXXX-B-------G-- | TYP |  | BSSYINF2T--------G--
BS | Brandschutz | BM | Brandmelder | BS_BM_KONTAKT | BSBMXXXX-B-------G-- | ZU_RAUM_ID |  | BSRAZUR-T--------G--
BS | Brandschutz | BM | Brandmelder | BS_BM_KONTAKT | BSBMXXXX-B-------G-- | ZUSATZINFORMATION_1 |  | BSSYINF1T--------G--
BS | Brandschutz | BM | Brandmelder | BS_BM_LAUTSPRECHER | BSBABAUL-B-------G-- | ALZ |  | BSSYINF2T--------G--
BS | Brandschutz | BM | Brandmelder | BS_BM_LAUTSPRECHER | BSBABAUL-B-------G-- | ANGABSCH |  | BSSYINF2T--------G--
BS | Brandschutz | BM | Brandmelder | BS_BM_LAUTSPRECHER | BSBABAUL-B-------G-- | ANGALARM |  | BSSYINF2T--------G--
BS | Brandschutz | BM | Brandmelder | BS_BM_LAUTSPRECHER | BSBABAUL-B-------G-- | ANGMELDUNG |  | BSSYINF2T--------G--
BS | Brandschutz | BM | Brandmelder | BS_BM_LAUTSPRECHER | BSBABAUL-B-------G-- | ANGSTOER |  | BSSYINF2T--------G--
BS | Brandschutz | BM | Brandmelder | BS_BM_LAUTSPRECHER | BSBABAUL-B-------G-- | ANGVIRTUELL |  | BSSYINF2T--------G--
BS | Brandschutz | BM | Brandmelder | BS_BM_LAUTSPRECHER | BSBABAUL-B-------G-- | ANSTEUERUNG |  | BSSYINF2T--------G--
BS | Brandschutz | BM | Brandmelder | BS_BM_LAUTSPRECHER | BSBABAUL-B-------G-- | BEZEICHNUNG |  | BSSYINF2T--------G--
BS | Brandschutz | BM | Brandmelder | BS_BM_LAUTSPRECHER | BSBABAUL-B-------G-- | DATUM_AENDERUNG |  | BSALADATT--------0--
BS | Brandschutz | BM | Brandmelder | BS_BM_LAUTSPRECHER | BSBABAUL-B-------G-- | DATUM_AUFNAHME |  | BSALADATT--------0--
BS | Brandschutz | BM | Brandmelder | BS_BM_LAUTSPRECHER | BSBABAUL-B-------G-- | EREIGVERZ |  | BSSYINF2T--------G--
BS | Brandschutz | BM | Brandmelder | BS_BM_LAUTSPRECHER | BSBABAUL-B-------G-- | EX |  | BSSYINF2T--------G--
BS | Brandschutz | BM | Brandmelder | BS_BM_LAUTSPRECHER | BSBABAUL-B-------G-- | HERKUNFT |  | BSSYINF2T--------G--
BS | Brandschutz | BM | Brandmelder | BS_BM_LAUTSPRECHER | BSBABAUL-B-------G-- | HW_ADR_ANL |  | BSSYINF2T--------G--
BS | Brandschutz | BM | Brandmelder | BS_BM_LAUTSPRECHER | BSBABAUL-B-------G-- | HW_ADR_BIT |  | BSSYINF2T--------G--
BS | Brandschutz | BM | Brandmelder | BS_BM_LAUTSPRECHER | BSBABAUL-B-------G-- | HW_ADR_EP |  | BSSYINF2T--------G--
BS | Brandschutz | BM | Brandmelder | BS_BM_LAUTSPRECHER | BSBABAUL-B-------G-- | HW_ADR_LI |  | BSSYINF2T--------G--
BS | Brandschutz | BM | Brandmelder | BS_BM_LAUTSPRECHER | BSBABAUL-B-------G-- | HW_ADR_PLATZ |  | BSSYINF2T--------G--
BS | Brandschutz | BM | Brandmelder | BS_BM_LAUTSPRECHER | BSBABAUL-B-------G-- | MELDER_GRUPPE_NUMMER |  | BSSY----T--------G--
BS | Brandschutz | BM | Brandmelder | BS_BM_LAUTSPRECHER | BSBABAUL-B-------G-- | MONTAGE_DATUM |  | BSSYINF2T--------G--
BS | Brandschutz | BM | Brandmelder | BS_BM_LAUTSPRECHER | BSBABAUL-B-------G-- | P_BEREICH |  | BSSYINF2T--------G--
BS | Brandschutz | BM | Brandmelder | BS_BM_LAUTSPRECHER | BSBABAUL-B-------G-- | P_ELEMENT |  | BSSYINF2T--------G--
BS | Brandschutz | BM | Brandmelder | BS_BM_LAUTSPRECHER | BSBABAUL-B-------G-- | P_GRUPPE |  | BSSYINF2T--------G--
BS | Brandschutz | BM | Brandmelder | BS_BM_LAUTSPRECHER | BSBABAUL-B-------G-- | P_OBJEKT |  | BSSYINF2T--------G--
BS | Brandschutz | BM | Brandmelder | BS_BM_LAUTSPRECHER | BSBABAUL-B-------G-- | PARAMETER_1 |  | BSSYINF2T--------G--
BS | Brandschutz | BM | Brandmelder | BS_BM_LAUTSPRECHER | BSBABAUL-B-------G-- | PARAMETER_2 |  | BSSYINF2T--------G--
BS | Brandschutz | BM | Brandmelder | BS_BM_LAUTSPRECHER | BSBABAUL-B-------G-- | SERIENNUMMER |  | BSSYINF2T--------G--
BS | Brandschutz | BM | Brandmelder | BS_BM_LAUTSPRECHER | BSBABAUL-B-------G-- | STOERVERZ |  | BSSYINF2T--------G--
BS | Brandschutz | BM | Brandmelder | BS_BM_LAUTSPRECHER | BSBABAUL-B-------G-- | STROM_BEDARF |  | BSSYINF2T--------G--
BS | Brandschutz | BM | Brandmelder | BS_BM_LAUTSPRECHER | BSBABAUL-B-------G-- | SYMBOLTEXT |  | BSSY----T--------G--
BS | Brandschutz | BM | Brandmelder | BS_BM_LAUTSPRECHER | BSBABAUL-B-------G-- | TEXT |  | BSSYINF2T--------G--
BS | Brandschutz | BM | Brandmelder | BS_BM_LAUTSPRECHER | BSBABAUL-B-------G-- | TYP |  | BSSYINF2T--------G--
BS | Brandschutz | BM | Brandmelder | BS_BM_LAUTSPRECHER | BSBABAUL-B-------G-- | ZU_RAUM_ID |  | BSRAZUR-T--------G--
BS | Brandschutz | BM | Brandmelder | BS_BM_LAUTSPRECHER | BSBABAUL-B-------G-- | ZUSATZINFORMATION_1 |  | BSSYINF2T--------G--
BS | Brandschutz | BM | Brandmelder | BS_BM_LAUTSPRECHER-BLITZ | BSBABAUL-B-------G-- | ALZ |  | BSSYINF2T--------G--
BS | Brandschutz | BM | Brandmelder | BS_BM_LAUTSPRECHER-BLITZ | BSBABAUL-B-------G-- | ANGABSCH |  | BSSYINF2T--------G--
BS | Brandschutz | BM | Brandmelder | BS_BM_LAUTSPRECHER-BLITZ | BSBABAUL-B-------G-- | ANGALARM |  | BSSYINF2T--------G--
BS | Brandschutz | BM | Brandmelder | BS_BM_LAUTSPRECHER-BLITZ | BSBABAUL-B-------G-- | ANGMELDUNG |  | BSSYINF2T--------G--
BS | Brandschutz | BM | Brandmelder | BS_BM_LAUTSPRECHER-BLITZ | BSBABAUL-B-------G-- | ANGSTOER |  | BSSYINF2T--------G--
BS | Brandschutz | BM | Brandmelder | BS_BM_LAUTSPRECHER-BLITZ | BSBABAUL-B-------G-- | ANGVIRTUELL |  | BSSYINF2T--------G--
BS | Brandschutz | BM | Brandmelder | BS_BM_LAUTSPRECHER-BLITZ | BSBABAUL-B-------G-- | ANSTEUERUNG |  | BSSYINF2T--------G--
BS | Brandschutz | BM | Brandmelder | BS_BM_LAUTSPRECHER-BLITZ | BSBABAUL-B-------G-- | BEZEICHNUNG |  | BSSYINF2T--------G--
BS | Brandschutz | BM | Brandmelder | BS_BM_LAUTSPRECHER-BLITZ | BSBABAUL-B-------G-- | DATUM_AENDERUNG |  | BSALADATT--------0--
BS | Brandschutz | BM | Brandmelder | BS_BM_LAUTSPRECHER-BLITZ | BSBABAUL-B-------G-- | DATUM_AUFNAHME |  | BSALADATT--------0--
BS | Brandschutz | BM | Brandmelder | BS_BM_LAUTSPRECHER-BLITZ | BSBABAUL-B-------G-- | EREIGVERZ |  | BSSYINF2T--------G--
BS | Brandschutz | BM | Brandmelder | BS_BM_LAUTSPRECHER-BLITZ | BSBABAUL-B-------G-- | EX |  | BSSYINF2T--------G--
BS | Brandschutz | BM | Brandmelder | BS_BM_LAUTSPRECHER-BLITZ | BSBABAUL-B-------G-- | HERKUNFT |  | BSSYINF2T--------G--
BS | Brandschutz | BM | Brandmelder | BS_BM_LAUTSPRECHER-BLITZ | BSBABAUL-B-------G-- | HW_ADR_ANL |  | BSSYINF2T--------G--
BS | Brandschutz | BM | Brandmelder | BS_BM_LAUTSPRECHER-BLITZ | BSBABAUL-B-------G-- | HW_ADR_BIT |  | BSSYINF2T--------G--
BS | Brandschutz | BM | Brandmelder | BS_BM_LAUTSPRECHER-BLITZ | BSBABAUL-B-------G-- | HW_ADR_EP |  | BSSYINF2T--------G--
BS | Brandschutz | BM | Brandmelder | BS_BM_LAUTSPRECHER-BLITZ | BSBABAUL-B-------G-- | HW_ADR_LI |  | BSSYINF2T--------G--
BS | Brandschutz | BM | Brandmelder | BS_BM_LAUTSPRECHER-BLITZ | BSBABAUL-B-------G-- | HW_ADR_PLATZ |  | BSSYINF2T--------G--
BS | Brandschutz | BM | Brandmelder | BS_BM_LAUTSPRECHER-BLITZ | BSBABAUL-B-------G-- | MELDER_GRUPPE_NUMMER |  | BSSY----T--------G--
BS | Brandschutz | BM | Brandmelder | BS_BM_LAUTSPRECHER-BLITZ | BSBABAUL-B-------G-- | MONTAGE_DATUM |  | BSSYINF2T--------G--
BS | Brandschutz | BM | Brandmelder | BS_BM_LAUTSPRECHER-BLITZ | BSBABAUL-B-------G-- | P_BEREICH |  | BSSYINF2T--------G--
BS | Brandschutz | BM | Brandmelder | BS_BM_LAUTSPRECHER-BLITZ | BSBABAUL-B-------G-- | P_ELEMENT |  | BSSYINF2T--------G--
BS | Brandschutz | BM | Brandmelder | BS_BM_LAUTSPRECHER-BLITZ | BSBABAUL-B-------G-- | P_GRUPPE |  | BSSYINF2T--------G--
BS | Brandschutz | BM | Brandmelder | BS_BM_LAUTSPRECHER-BLITZ | BSBABAUL-B-------G-- | P_OBJEKT |  | BSSYINF2T--------G--
BS | Brandschutz | BM | Brandmelder | BS_BM_LAUTSPRECHER-BLITZ | BSBABAUL-B-------G-- | PARAMETER_1 |  | BSSYINF2T--------G--
BS | Brandschutz | BM | Brandmelder | BS_BM_LAUTSPRECHER-BLITZ | BSBABAUL-B-------G-- | PARAMETER_2 |  | BSSYINF2T--------G--
BS | Brandschutz | BM | Brandmelder | BS_BM_LAUTSPRECHER-BLITZ | BSBABAUL-B-------G-- | SERIENNUMMER |  | BSSYINF2T--------G--
BS | Brandschutz | BM | Brandmelder | BS_BM_LAUTSPRECHER-BLITZ | BSBABAUL-B-------G-- | STOERVERZ |  | BSSYINF2T--------G--
BS | Brandschutz | BM | Brandmelder | BS_BM_LAUTSPRECHER-BLITZ | BSBABAUL-B-------G-- | STROM_BEDARF |  | BSSYINF2T--------G--
BS | Brandschutz | BM | Brandmelder | BS_BM_LAUTSPRECHER-BLITZ | BSBABAUL-B-------G-- | SYMBOLTEXT |  | BSSY----T--------G--
BS | Brandschutz | BM | Brandmelder | BS_BM_LAUTSPRECHER-BLITZ | BSBABAUL-B-------G-- | TEXT |  | BSSYINF2T--------G--
BS | Brandschutz | BM | Brandmelder | BS_BM_LAUTSPRECHER-BLITZ | BSBABAUL-B-------G-- | TYP |  | BSSYINF2T--------G--
BS | Brandschutz | BM | Brandmelder | BS_BM_LAUTSPRECHER-BLITZ | BSBABAUL-B-------G-- | ZU_RAUM_ID |  | BSRAZUR-T--------G--
BS | Brandschutz | BM | Brandmelder | BS_BM_LAUTSPRECHER-BLITZ | BSBABAUL-B-------G-- | ZUSATZINFORMATION_1 |  | BSSYINF2T--------G--
BS | Brandschutz | BM | Brandmelder | BS_BM_LINEARMELDER | BSBMXXXX-B-------G-- | ALZ |  | BSSYINF2T--------G--
BS | Brandschutz | BM | Brandmelder | BS_BM_LINEARMELDER | BSBMXXXX-B-------G-- | ANMERKUNG |  | BSSYINF2T--------G--
BS | Brandschutz | BM | Brandmelder | BS_BM_LINEARMELDER | BSBMXXXX-B-------G-- | BEZEICHNUNG |  | BSSYINF2T--------G--
BS | Brandschutz | BM | Brandmelder | BS_BM_LINEARMELDER | BSBMXXXX-B-------G-- | DATUM_AENDERUNG |  | BSALADATT--------0--
BS | Brandschutz | BM | Brandmelder | BS_BM_LINEARMELDER | BSBMXXXX-B-------G-- | DATUM_AUFNAHME |  | BSALADATT--------0--
BS | Brandschutz | BM | Brandmelder | BS_BM_LINEARMELDER | BSBMXXXX-B-------G-- | EMPFAENGER_SENDER |  | BSSY----T--------G--
BS | Brandschutz | BM | Brandmelder | BS_BM_LINEARMELDER | BSBMXXXX-B-------G-- | EREIGVERZ |  | BSSYINF2T--------G--
BS | Brandschutz | BM | Brandmelder | BS_BM_LINEARMELDER | BSBMXXXX-B-------G-- | EX |  | BSSYINF2T--------G--
BS | Brandschutz | BM | Brandmelder | BS_BM_LINEARMELDER | BSBMXXXX-B-------G-- | HERKUNFT |  | BSSYINF2T--------G--
BS | Brandschutz | BM | Brandmelder | BS_BM_LINEARMELDER | BSBMXXXX-B-------G-- | HW_ADR_ANL |  | BSSYINF2T--------G--
BS | Brandschutz | BM | Brandmelder | BS_BM_LINEARMELDER | BSBMXXXX-B-------G-- | HW_ADR_BIT |  | BSSYINF2T--------G--
BS | Brandschutz | BM | Brandmelder | BS_BM_LINEARMELDER | BSBMXXXX-B-------G-- | HW_ADR_EP |  | BSSYINF2T--------G--
BS | Brandschutz | BM | Brandmelder | BS_BM_LINEARMELDER | BSBMXXXX-B-------G-- | HW_ADR_LI |  | BSSYINF2T--------G--
BS | Brandschutz | BM | Brandmelder | BS_BM_LINEARMELDER | BSBMXXXX-B-------G-- | HW_ADR_PLATZ |  | BSSYINF2T--------G--
BS | Brandschutz | BM | Brandmelder | BS_BM_LINEARMELDER | BSBMXXXX-B-------G-- | IND |  | BSSYINF2T--------G--
BS | Brandschutz | BM | Brandmelder | BS_BM_LINEARMELDER | BSBMXXXX-B-------G-- | MELDER_GRUPPE |  | BSSYINF2T--------G--
BS | Brandschutz | BM | Brandmelder | BS_BM_LINEARMELDER | BSBMXXXX-B-------G-- | MELDER_GRUPPE_NUMMER |  | BSSY----T--------G--
BS | Brandschutz | BM | Brandmelder | BS_BM_LINEARMELDER | BSBMXXXX-B-------G-- | MONTAGE_DATUM |  | BSSYINF2T--------G--
BS | Brandschutz | BM | Brandmelder | BS_BM_LINEARMELDER | BSBMXXXX-B-------G-- | MONTAGE_HOEHE |  | BSSYINF2T--------G--
BS | Brandschutz | BM | Brandmelder | BS_BM_LINEARMELDER | BSBMXXXX-B-------G-- | MONTAGE_ORT |  | BSSYINF2T--------G--
BS | Brandschutz | BM | Brandmelder | BS_BM_LINEARMELDER | BSBMXXXX-B-------G-- | P_BEREICH |  | BSSYINF2T--------G--
BS | Brandschutz | BM | Brandmelder | BS_BM_LINEARMELDER | BSBMXXXX-B-------G-- | P_ELEMENT |  | BSSYINF2T--------G--
BS | Brandschutz | BM | Brandmelder | BS_BM_LINEARMELDER | BSBMXXXX-B-------G-- | P_GRUPPE |  | BSSYINF2T--------G--
BS | Brandschutz | BM | Brandmelder | BS_BM_LINEARMELDER | BSBMXXXX-B-------G-- | P_OBJEKT |  | BSSYINF2T--------G--
BS | Brandschutz | BM | Brandmelder | BS_BM_LINEARMELDER | BSBMXXXX-B-------G-- | PARAMETER_1 |  | BSSYINF2T--------G--
BS | Brandschutz | BM | Brandmelder | BS_BM_LINEARMELDER | BSBMXXXX-B-------G-- | PARAMETER_2 |  | BSSYINF2T--------G--
BS | Brandschutz | BM | Brandmelder | BS_BM_LINEARMELDER | BSBMXXXX-B-------G-- | PLAN_NUMMER |  | BSSYINF2T--------G--
BS | Brandschutz | BM | Brandmelder | BS_BM_LINEARMELDER | BSBMXXXX-B-------G-- | SERIENNUMMER |  | BSSYINF2T--------G--
BS | Brandschutz | BM | Brandmelder | BS_BM_LINEARMELDER | BSBMXXXX-B-------G-- | STEUERUNG_1 |  | BSSYINF2T--------G--
BS | Brandschutz | BM | Brandmelder | BS_BM_LINEARMELDER | BSBMXXXX-B-------G-- | STEUERUNG_2 |  | BSSYINF2T--------G--
BS | Brandschutz | BM | Brandmelder | BS_BM_LINEARMELDER | BSBMXXXX-B-------G-- | STOERVERZ |  | BSSYINF2T--------G--
BS | Brandschutz | BM | Brandmelder | BS_BM_LINEARMELDER | BSBMXXXX-B-------G-- | SYMBOLTEXT |  | BSSY----T--------G--
BS | Brandschutz | BM | Brandmelder | BS_BM_LINEARMELDER | BSBMXXXX-B-------G-- | TEXT |  | BSSYINF2T--------G--
BS | Brandschutz | BM | Brandmelder | BS_BM_LINEARMELDER | BSBMXXXX-B-------G-- | TYP |  | BSSYINF2T--------G--
BS | Brandschutz | BM | Brandmelder | BS_BM_LINEARMELDER | BSBMXXXX-B-------G-- | ZU_RAUM_ID |  | BSRAZUR-T--------G--
BS | Brandschutz | BM | Brandmelder | BS_BM_LINEARMELDER | BSBMXXXX-B-------G-- | ZUSATZINFORMATION_1 |  | BSSYINF1T--------G--
BS | Brandschutz | BM | Brandmelder | BS_BM_LUEFTUNGSLEITUNGSMELDER | BSBMXXXX-B-------G-- | ALZ |  | BSSYINF2T--------G--
BS | Brandschutz | BM | Brandmelder | BS_BM_LUEFTUNGSLEITUNGSMELDER | BSBMXXXX-B-------G-- | ANMERKUNG |  | BSSYINF2T--------G--
BS | Brandschutz | BM | Brandmelder | BS_BM_LUEFTUNGSLEITUNGSMELDER | BSBMXXXX-B-------G-- | BEZEICHNUNG |  | BSSYINF2T--------G--
BS | Brandschutz | BM | Brandmelder | BS_BM_LUEFTUNGSLEITUNGSMELDER | BSBMXXXX-B-------G-- | DATUM_AENDERUNG |  | BSALADATT--------0--
BS | Brandschutz | BM | Brandmelder | BS_BM_LUEFTUNGSLEITUNGSMELDER | BSBMXXXX-B-------G-- | DATUM_AUFNAHME |  | BSALADATT--------0--
BS | Brandschutz | BM | Brandmelder | BS_BM_LUEFTUNGSLEITUNGSMELDER | BSBMXXXX-B-------G-- | EREIGVERZ |  | BSSYINF2T--------G--
BS | Brandschutz | BM | Brandmelder | BS_BM_LUEFTUNGSLEITUNGSMELDER | BSBMXXXX-B-------G-- | EX |  | BSSYINF2T--------G--
BS | Brandschutz | BM | Brandmelder | BS_BM_LUEFTUNGSLEITUNGSMELDER | BSBMXXXX-B-------G-- | HERKUNFT |  | BSSYINF2T--------G--
BS | Brandschutz | BM | Brandmelder | BS_BM_LUEFTUNGSLEITUNGSMELDER | BSBMXXXX-B-------G-- | HW_ADR_ANL |  | BSSYINF2T--------G--
BS | Brandschutz | BM | Brandmelder | BS_BM_LUEFTUNGSLEITUNGSMELDER | BSBMXXXX-B-------G-- | HW_ADR_BIT |  | BSSYINF2T--------G--
BS | Brandschutz | BM | Brandmelder | BS_BM_LUEFTUNGSLEITUNGSMELDER | BSBMXXXX-B-------G-- | HW_ADR_EP |  | BSSYINF2T--------G--
BS | Brandschutz | BM | Brandmelder | BS_BM_LUEFTUNGSLEITUNGSMELDER | BSBMXXXX-B-------G-- | HW_ADR_LI |  | BSSYINF2T--------G--
BS | Brandschutz | BM | Brandmelder | BS_BM_LUEFTUNGSLEITUNGSMELDER | BSBMXXXX-B-------G-- | HW_ADR_PLATZ |  | BSSYINF2T--------G--
BS | Brandschutz | BM | Brandmelder | BS_BM_LUEFTUNGSLEITUNGSMELDER | BSBMXXXX-B-------G-- | IND |  | BSSYINF2T--------G--
BS | Brandschutz | BM | Brandmelder | BS_BM_LUEFTUNGSLEITUNGSMELDER | BSBMXXXX-B-------G-- | MELDER_GRUPPE |  | BSSYINF2T--------G--
BS | Brandschutz | BM | Brandmelder | BS_BM_LUEFTUNGSLEITUNGSMELDER | BSBMXXXX-B-------G-- | MELDER_GRUPPE_NUMMER |  | BSSY----T--------G--
BS | Brandschutz | BM | Brandmelder | BS_BM_LUEFTUNGSLEITUNGSMELDER | BSBMXXXX-B-------G-- | MONTAGE_DATUM |  | BSSYINF2T--------G--
BS | Brandschutz | BM | Brandmelder | BS_BM_LUEFTUNGSLEITUNGSMELDER | BSBMXXXX-B-------G-- | MONTAGE_HOEHE |  | BSSYINF2T--------G--
BS | Brandschutz | BM | Brandmelder | BS_BM_LUEFTUNGSLEITUNGSMELDER | BSBMXXXX-B-------G-- | MONTAGE_ORT |  | BSSYINF2T--------G--
BS | Brandschutz | BM | Brandmelder | BS_BM_LUEFTUNGSLEITUNGSMELDER | BSBMXXXX-B-------G-- | P_BEREICH |  | BSSYINF2T--------G--
BS | Brandschutz | BM | Brandmelder | BS_BM_LUEFTUNGSLEITUNGSMELDER | BSBMXXXX-B-------G-- | P_ELEMENT |  | BSSYINF2T--------G--
BS | Brandschutz | BM | Brandmelder | BS_BM_LUEFTUNGSLEITUNGSMELDER | BSBMXXXX-B-------G-- | P_GRUPPE |  | BSSYINF2T--------G--
BS | Brandschutz | BM | Brandmelder | BS_BM_LUEFTUNGSLEITUNGSMELDER | BSBMXXXX-B-------G-- | P_OBJEKT |  | BSSYINF2T--------G--
BS | Brandschutz | BM | Brandmelder | BS_BM_LUEFTUNGSLEITUNGSMELDER | BSBMXXXX-B-------G-- | PARAMETER_1 |  | BSSYINF2T--------G--
BS | Brandschutz | BM | Brandmelder | BS_BM_LUEFTUNGSLEITUNGSMELDER | BSBMXXXX-B-------G-- | PARAMETER_2 |  | BSSYINF2T--------G--
BS | Brandschutz | BM | Brandmelder | BS_BM_LUEFTUNGSLEITUNGSMELDER | BSBMXXXX-B-------G-- | PLAN_NUMMER |  | BSSYINF2T--------G--
BS | Brandschutz | BM | Brandmelder | BS_BM_LUEFTUNGSLEITUNGSMELDER | BSBMXXXX-B-------G-- | SERIENNUMMER |  | BSSYINF2T--------G--
BS | Brandschutz | BM | Brandmelder | BS_BM_LUEFTUNGSLEITUNGSMELDER | BSBMXXXX-B-------G-- | STEUERUNG_1 |  | BSSYINF2T--------G--
BS | Brandschutz | BM | Brandmelder | BS_BM_LUEFTUNGSLEITUNGSMELDER | BSBMXXXX-B-------G-- | STEUERUNG_2 |  | BSSYINF2T--------G--
BS | Brandschutz | BM | Brandmelder | BS_BM_LUEFTUNGSLEITUNGSMELDER | BSBMXXXX-B-------G-- | STOERVERZ |  | BSSYINF2T--------G--
BS | Brandschutz | BM | Brandmelder | BS_BM_LUEFTUNGSLEITUNGSMELDER | BSBMXXXX-B-------G-- | SYMBOLTEXT |  | BSSY----T--------G--
BS | Brandschutz | BM | Brandmelder | BS_BM_LUEFTUNGSLEITUNGSMELDER | BSBMXXXX-B-------G-- | TEXT |  | BSSYINF2T--------G--
BS | Brandschutz | BM | Brandmelder | BS_BM_LUEFTUNGSLEITUNGSMELDER | BSBMXXXX-B-------G-- | TYP |  | BSSYINF2T--------G--
BS | Brandschutz | BM | Brandmelder | BS_BM_LUEFTUNGSLEITUNGSMELDER | BSBMXXXX-B-------G-- | ZU_RAUM_ID |  | BSRAZUR-T--------G--
BS | Brandschutz | BM | Brandmelder | BS_BM_LUEFTUNGSLEITUNGSMELDER | BSBMXXXX-B-------G-- | ZUSATZINFORMATION_1 |  | BSSYINF1T--------G--
BS | Brandschutz | BM | Brandmelder | BS_BM_MIMICPANEL | BSBMEINR-B-------G-- | DATUM_AENDERUNG |  | BSALADATT--------0--
BS | Brandschutz | BM | Brandmelder | BS_BM_MIMICPANEL | BSBMEINR-B-------G-- | DATUM_AUFNAHME |  | BSALADATT--------0--
BS | Brandschutz | BM | Brandmelder | BS_BM_MIMICPANEL | BSBMEINR-B-------G-- | ZU_RAUM_ID |  | BSRAZUR-T--------G--
BS | Brandschutz | BM | Brandmelder | BS_BM_MUENZFERNSPRECHER | BSBMEINR-B-------G-- | DATUM_AENDERUNG |  | BSALADATT--------0--
BS | Brandschutz | BM | Brandmelder | BS_BM_MUENZFERNSPRECHER | BSBMEINR-B-------G-- | DATUM_AUFNAHME |  | BSALADATT--------0--
BS | Brandschutz | BM | Brandmelder | BS_BM_MUENZFERNSPRECHER | BSBMEINR-B-------G-- | SYMBOLTEXT |  | BSSY----T--------G--
BS | Brandschutz | BM | Brandmelder | BS_BM_MUENZFERNSPRECHER | BSBMEINR-B-------G-- | ZU_RAUM_ID |  | BSRAZUR-T--------G--
BS | Brandschutz | BM | Brandmelder | BS_BM_OBJEKTFUNK | BSBABAUL-B-------G-- | DATUM_AENDERUNG |  | BSALADATT--------0--
BS | Brandschutz | BM | Brandmelder | BS_BM_OBJEKTFUNK | BSBABAUL-B-------G-- | DATUM_AUFNAHME |  | BSALADATT--------0--
BS | Brandschutz | BM | Brandmelder | BS_BM_OBJEKTFUNK | BSBABAUL-B-------G-- | SYMBOLTEXT |  | BSSY----T--------G--
BS | Brandschutz | BM | Brandmelder | BS_BM_OBJEKTFUNK | BSBABAUL-B-------G-- | ZU_RAUM_ID |  | BSRAZUR-T--------G--
BS | Brandschutz | BM | Brandmelder | BS_BM_PARALLELANZEIGE | BSBMEINR-B-------G-- | ANMERKUNG |  | BSSYINF1T--------G--
BS | Brandschutz | BM | Brandmelder | BS_BM_PARALLELANZEIGE | BSBMEINR-B-------G-- | BESCHREIBUNG |  | BSSYINF1T--------G--
BS | Brandschutz | BM | Brandmelder | BS_BM_PARALLELANZEIGE | BSBMEINR-B-------G-- | BEZEICHNUNG |  | BSSYINF1T--------G--
BS | Brandschutz | BM | Brandmelder | BS_BM_PARALLELANZEIGE | BSBMEINR-B-------G-- | DATUM_AENDERUNG |  | BSALADATT--------0--
BS | Brandschutz | BM | Brandmelder | BS_BM_PARALLELANZEIGE | BSBMEINR-B-------G-- | DATUM_AUFNAHME |  | BSALADATT--------0--
BS | Brandschutz | BM | Brandmelder | BS_BM_PARALLELANZEIGE | BSBMEINR-B-------G-- | HW_ADR_ANL |  | BSSYINF1T--------G--
BS | Brandschutz | BM | Brandmelder | BS_BM_PARALLELANZEIGE | BSBMEINR-B-------G-- | HW_ADR_ANL_SORT |  | BSSYINF1T--------G--
BS | Brandschutz | BM | Brandmelder | BS_BM_PARALLELANZEIGE | BSBMEINR-B-------G-- | MONTAGE_DATUM |  | BSSYINF1T--------G--
BS | Brandschutz | BM | Brandmelder | BS_BM_PARALLELANZEIGE | BSBMEINR-B-------G-- | MONTAGE_ORT |  | BSSYINF1T--------G--
BS | Brandschutz | BM | Brandmelder | BS_BM_PARALLELANZEIGE | BSBMEINR-B-------G-- | NET_ID | Gerät Netzwerk-ID | BSSYINF1T--------G-- | Text
BS | Brandschutz | BM | Brandmelder | BS_BM_PARALLELANZEIGE | BSBMEINR-B-------G-- | SERIENNUMMER |  | BSSYINF1T--------G--
BS | Brandschutz | BM | Brandmelder | BS_BM_PARALLELANZEIGE | BSBMEINR-B-------G-- | STROM_ALARM |  | BSSYINF1T--------G--
BS | Brandschutz | BM | Brandmelder | BS_BM_PARALLELANZEIGE | BSBMEINR-B-------G-- | STROM_RUHE |  | BSSYINF1T--------G--
BS | Brandschutz | BM | Brandmelder | BS_BM_PARALLELANZEIGE | BSBMEINR-B-------G-- | STROM_STOERUNG |  | BSSYINF1T--------G--
BS | Brandschutz | BM | Brandmelder | BS_BM_PARALLELANZEIGE | BSBMEINR-B-------G-- | STROM_ZUSATZ |  | BSSYINF1T--------G--
BS | Brandschutz | BM | Brandmelder | BS_BM_PARALLELANZEIGE | BSBMEINR-B-------G-- | SYMBOLTEXT |  | BSSY----T--------G--
BS | Brandschutz | BM | Brandmelder | BS_BM_PARALLELANZEIGE | BSBMEINR-B-------G-- | TYP |  | BSSYINF1T--------G--
BS | Brandschutz | BM | Brandmelder | BS_BM_PARALLELANZEIGE | BSBMEINR-B-------G-- | VERS_FW |  | BSSYINF1T--------G--
BS | Brandschutz | BM | Brandmelder | BS_BM_PARALLELANZEIGE | BSBMEINR-B-------G-- | VERS_HW |  | BSSYINF1T--------G--
BS | Brandschutz | BM | Brandmelder | BS_BM_PARALLELANZEIGE | BSBMEINR-B-------G-- | VERS_SW |  | BSSYINF1T--------G--
BS | Brandschutz | BM | Brandmelder | BS_BM_PARALLELANZEIGE | BSBMEINR-B-------G-- | ZU_RAUM_ID |  | BSRAZUR-T--------G--
BS | Brandschutz | BM | Brandmelder | BS_BM_PARALLELANZEIGE | BSBMEINR-B-------G-- | ZUSATZINFORMATION_1 |  | BSSYINF1T--------G--
BS | Brandschutz | BM | Brandmelder | BS_BM_PARALLELINDIKATOR | BSBMXXXX-B-------G-- | ALZ |  | BSSYINF2T--------G--
BS | Brandschutz | BM | Brandmelder | BS_BM_PARALLELINDIKATOR | BSBMXXXX-B-------G-- | ANMERKUNG |  | BSSYINF2T--------G--
BS | Brandschutz | BM | Brandmelder | BS_BM_PARALLELINDIKATOR | BSBMXXXX-B-------G-- | BEZEICHNUNG |  | BSSYINF2T--------G--
BS | Brandschutz | BM | Brandmelder | BS_BM_PARALLELINDIKATOR | BSBMXXXX-B-------G-- | DATUM_AENDERUNG |  | BSALADATT--------0--
BS | Brandschutz | BM | Brandmelder | BS_BM_PARALLELINDIKATOR | BSBMXXXX-B-------G-- | DATUM_AUFNAHME |  | BSALADATT--------0--
BS | Brandschutz | BM | Brandmelder | BS_BM_PARALLELINDIKATOR | BSBMXXXX-B-------G-- | EREIGVERZ |  | BSSYINF2T--------G--
BS | Brandschutz | BM | Brandmelder | BS_BM_PARALLELINDIKATOR | BSBMXXXX-B-------G-- | EX |  | BSSYINF2T--------G--
BS | Brandschutz | BM | Brandmelder | BS_BM_PARALLELINDIKATOR | BSBMXXXX-B-------G-- | HERKUNFT |  | BSSYINF2T--------G--
BS | Brandschutz | BM | Brandmelder | BS_BM_PARALLELINDIKATOR | BSBMXXXX-B-------G-- | HW_ADR_ANL |  | BSSYINF2T--------G--
BS | Brandschutz | BM | Brandmelder | BS_BM_PARALLELINDIKATOR | BSBMXXXX-B-------G-- | HW_ADR_BIT |  | BSSYINF2T--------G--
BS | Brandschutz | BM | Brandmelder | BS_BM_PARALLELINDIKATOR | BSBMXXXX-B-------G-- | HW_ADR_EP |  | BSSYINF2T--------G--
BS | Brandschutz | BM | Brandmelder | BS_BM_PARALLELINDIKATOR | BSBMXXXX-B-------G-- | HW_ADR_LI |  | BSSYINF2T--------G--
BS | Brandschutz | BM | Brandmelder | BS_BM_PARALLELINDIKATOR | BSBMXXXX-B-------G-- | HW_ADR_PLATZ |  | BSSYINF2T--------G--
BS | Brandschutz | BM | Brandmelder | BS_BM_PARALLELINDIKATOR | BSBMXXXX-B-------G-- | IND |  | BSSYINF2T--------G--
BS | Brandschutz | BM | Brandmelder | BS_BM_PARALLELINDIKATOR | BSBMXXXX-B-------G-- | MELDER_GRUPPE |  | BSSYINF2T--------G--
BS | Brandschutz | BM | Brandmelder | BS_BM_PARALLELINDIKATOR | BSBMXXXX-B-------G-- | MELDER_GRUPPE_NUMMER |  | BSSY----T--------G--
BS | Brandschutz | BM | Brandmelder | BS_BM_PARALLELINDIKATOR | BSBMXXXX-B-------G-- | MONTAGE_DATUM |  | BSSYINF2T--------G--
BS | Brandschutz | BM | Brandmelder | BS_BM_PARALLELINDIKATOR | BSBMXXXX-B-------G-- | MONTAGE_HOEHE |  | BSSYINF2T--------G--
BS | Brandschutz | BM | Brandmelder | BS_BM_PARALLELINDIKATOR | BSBMXXXX-B-------G-- | MONTAGE_ORT |  | BSSYINF2T--------G--
BS | Brandschutz | BM | Brandmelder | BS_BM_PARALLELINDIKATOR | BSBMXXXX-B-------G-- | P_BEREICH |  | BSSYINF2T--------G--
BS | Brandschutz | BM | Brandmelder | BS_BM_PARALLELINDIKATOR | BSBMXXXX-B-------G-- | P_ELEMENT |  | BSSYINF2T--------G--
BS | Brandschutz | BM | Brandmelder | BS_BM_PARALLELINDIKATOR | BSBMXXXX-B-------G-- | P_GRUPPE |  | BSSYINF2T--------G--
BS | Brandschutz | BM | Brandmelder | BS_BM_PARALLELINDIKATOR | BSBMXXXX-B-------G-- | P_OBJEKT |  | BSSYINF2T--------G--
BS | Brandschutz | BM | Brandmelder | BS_BM_PARALLELINDIKATOR | BSBMXXXX-B-------G-- | PARAMETER_1 |  | BSSYINF2T--------G--
BS | Brandschutz | BM | Brandmelder | BS_BM_PARALLELINDIKATOR | BSBMXXXX-B-------G-- | PARAMETER_2 |  | BSSYINF2T--------G--
BS | Brandschutz | BM | Brandmelder | BS_BM_PARALLELINDIKATOR | BSBMXXXX-B-------G-- | PLAN_NUMMER |  | BSSYINF2T--------G--
BS | Brandschutz | BM | Brandmelder | BS_BM_PARALLELINDIKATOR | BSBMXXXX-B-------G-- | SERIENNUMMER |  | BSSYINF2T--------G--
BS | Brandschutz | BM | Brandmelder | BS_BM_PARALLELINDIKATOR | BSBMXXXX-B-------G-- | STEUERUNG_1 |  | BSSYINF2T--------G--
BS | Brandschutz | BM | Brandmelder | BS_BM_PARALLELINDIKATOR | BSBMXXXX-B-------G-- | STEUERUNG_2 |  | BSSYINF2T--------G--
BS | Brandschutz | BM | Brandmelder | BS_BM_PARALLELINDIKATOR | BSBMXXXX-B-------G-- | STOERVERZ |  | BSSYINF2T--------G--
BS | Brandschutz | BM | Brandmelder | BS_BM_PARALLELINDIKATOR | BSBMXXXX-B-------G-- | STROM_BEDARF |  | BSSYINF2T--------G--
BS | Brandschutz | BM | Brandmelder | BS_BM_PARALLELINDIKATOR | BSBMXXXX-B-------G-- | TEXT |  | BSSYINF2T--------G--
BS | Brandschutz | BM | Brandmelder | BS_BM_PARALLELINDIKATOR | BSBMXXXX-B-------G-- | TYP |  | BSSYINF2T--------G--
BS | Brandschutz | BM | Brandmelder | BS_BM_PARALLELINDIKATOR | BSBMXXXX-B-------G-- | ZU_RAUM_ID |  | BSRAZUR-T--------G--
BS | Brandschutz | BM | Brandmelder | BS_BM_PARALLELINDIKATOR | BSBMXXXX-B-------G-- | ZUSATZINFORMATION_1 |  | BSSYINF1T--------G--
BS | Brandschutz | BM | Brandmelder | BS_BM_PLAN | BSBABAUL-B-------G-- | DATUM_AENDERUNG |  | BSALADATT--------0--
BS | Brandschutz | BM | Brandmelder | BS_BM_PLAN | BSBABAUL-B-------G-- | DATUM_AUFNAHME |  | BSALADATT--------0--
BS | Brandschutz | BM | Brandmelder | BS_BM_PLAN | BSBABAUL-B-------G-- | SYMBOLTEXT |  | BSSY----T--------G--
BS | Brandschutz | BM | Brandmelder | BS_BM_PLAN | BSBABAUL-B-------G-- | ZU_RAUM_ID |  | BSRAZUR-T--------G--
BS | Brandschutz | BM | Brandmelder | BS_BM_RAUCHANSAUGSYSTEM | BSBMXXXX-B-------G-- | ALZ |  | BSSYINF2T--------G--
BS | Brandschutz | BM | Brandmelder | BS_BM_RAUCHANSAUGSYSTEM | BSBMXXXX-B-------G-- | ANMERKUNG |  | BSSYINF2T--------G--
BS | Brandschutz | BM | Brandmelder | BS_BM_RAUCHANSAUGSYSTEM | BSBMXXXX-B-------G-- | BEZEICHNUNG |  | BSSYINF2T--------G--
BS | Brandschutz | BM | Brandmelder | BS_BM_RAUCHANSAUGSYSTEM | BSBMXXXX-B-------G-- | DATUM_AENDERUNG |  | BSALADATT--------0--
BS | Brandschutz | BM | Brandmelder | BS_BM_RAUCHANSAUGSYSTEM | BSBMXXXX-B-------G-- | DATUM_AUFNAHME |  | BSALADATT--------0--
BS | Brandschutz | BM | Brandmelder | BS_BM_RAUCHANSAUGSYSTEM | BSBMXXXX-B-------G-- | EREIGVERZ |  | BSSYINF2T--------G--
BS | Brandschutz | BM | Brandmelder | BS_BM_RAUCHANSAUGSYSTEM | BSBMXXXX-B-------G-- | EX |  | BSSYINF2T--------G--
BS | Brandschutz | BM | Brandmelder | BS_BM_RAUCHANSAUGSYSTEM | BSBMXXXX-B-------G-- | HERKUNFT |  | BSSYINF2T--------G--
BS | Brandschutz | BM | Brandmelder | BS_BM_RAUCHANSAUGSYSTEM | BSBMXXXX-B-------G-- | HW_ADR_ANL |  | BSSYINF2T--------G--
BS | Brandschutz | BM | Brandmelder | BS_BM_RAUCHANSAUGSYSTEM | BSBMXXXX-B-------G-- | HW_ADR_BIT |  | BSSYINF2T--------G--
BS | Brandschutz | BM | Brandmelder | BS_BM_RAUCHANSAUGSYSTEM | BSBMXXXX-B-------G-- | HW_ADR_EP |  | BSSYINF2T--------G--
BS | Brandschutz | BM | Brandmelder | BS_BM_RAUCHANSAUGSYSTEM | BSBMXXXX-B-------G-- | HW_ADR_LI |  | BSSYINF2T--------G--
BS | Brandschutz | BM | Brandmelder | BS_BM_RAUCHANSAUGSYSTEM | BSBMXXXX-B-------G-- | HW_ADR_PLATZ |  | BSSYINF2T--------G--
BS | Brandschutz | BM | Brandmelder | BS_BM_RAUCHANSAUGSYSTEM | BSBMXXXX-B-------G-- | IND |  | BSSYINF2T--------G--
BS | Brandschutz | BM | Brandmelder | BS_BM_RAUCHANSAUGSYSTEM | BSBMXXXX-B-------G-- | MELDER_GRUPPE |  | BSSYINF2T--------G--
BS | Brandschutz | BM | Brandmelder | BS_BM_RAUCHANSAUGSYSTEM | BSBMXXXX-B-------G-- | MELDER_GRUPPE_NUMMER |  | BSSY----T--------G--
BS | Brandschutz | BM | Brandmelder | BS_BM_RAUCHANSAUGSYSTEM | BSBMXXXX-B-------G-- | MONTAGE_DATUM |  | BSSYINF2T--------G--
BS | Brandschutz | BM | Brandmelder | BS_BM_RAUCHANSAUGSYSTEM | BSBMXXXX-B-------G-- | MONTAGE_HOEHE |  | BSSYINF2T--------G--
BS | Brandschutz | BM | Brandmelder | BS_BM_RAUCHANSAUGSYSTEM | BSBMXXXX-B-------G-- | MONTAGE_ORT |  | BSSYINF2T--------G--
BS | Brandschutz | BM | Brandmelder | BS_BM_RAUCHANSAUGSYSTEM | BSBMXXXX-B-------G-- | P_BEREICH |  | BSSYINF2T--------G--
BS | Brandschutz | BM | Brandmelder | BS_BM_RAUCHANSAUGSYSTEM | BSBMXXXX-B-------G-- | P_ELEMENT |  | BSSYINF2T--------G--
BS | Brandschutz | BM | Brandmelder | BS_BM_RAUCHANSAUGSYSTEM | BSBMXXXX-B-------G-- | P_GRUPPE |  | BSSYINF2T--------G--
BS | Brandschutz | BM | Brandmelder | BS_BM_RAUCHANSAUGSYSTEM | BSBMXXXX-B-------G-- | P_OBJEKT |  | BSSYINF2T--------G--
BS | Brandschutz | BM | Brandmelder | BS_BM_RAUCHANSAUGSYSTEM | BSBMXXXX-B-------G-- | PARAMETER_1 |  | BSSYINF2T--------G--
BS | Brandschutz | BM | Brandmelder | BS_BM_RAUCHANSAUGSYSTEM | BSBMXXXX-B-------G-- | PARAMETER_2 |  | BSSYINF2T--------G--
BS | Brandschutz | BM | Brandmelder | BS_BM_RAUCHANSAUGSYSTEM | BSBMXXXX-B-------G-- | PLAN_NUMMER |  | BSSYINF2T--------G--
BS | Brandschutz | BM | Brandmelder | BS_BM_RAUCHANSAUGSYSTEM | BSBMXXXX-B-------G-- | SERIENNUMMER |  | BSSYINF2T--------G--
BS | Brandschutz | BM | Brandmelder | BS_BM_RAUCHANSAUGSYSTEM | BSBMXXXX-B-------G-- | STEUERUNG_1 |  | BSSYINF2T--------G--
BS | Brandschutz | BM | Brandmelder | BS_BM_RAUCHANSAUGSYSTEM | BSBMXXXX-B-------G-- | STEUERUNG_2 |  | BSSYINF2T--------G--
BS | Brandschutz | BM | Brandmelder | BS_BM_RAUCHANSAUGSYSTEM | BSBMXXXX-B-------G-- | STOERVERZ |  | BSSYINF2T--------G--
BS | Brandschutz | BM | Brandmelder | BS_BM_RAUCHANSAUGSYSTEM | BSBMXXXX-B-------G-- | SYMBOLTEXT |  | BSSY----T--------G--
BS | Brandschutz | BM | Brandmelder | BS_BM_RAUCHANSAUGSYSTEM | BSBMXXXX-B-------G-- | TEXT |  | BSSY----T--------G--
BS | Brandschutz | BM | Brandmelder | BS_BM_RAUCHANSAUGSYSTEM | BSBMXXXX-B-------G-- | TYP |  | BSSYINF2T--------G--
BS | Brandschutz | BM | Brandmelder | BS_BM_RAUCHANSAUGSYSTEM | BSBMXXXX-B-------G-- | ZU_RAUM_ID |  | BSRAZUR-T--------G--
BS | Brandschutz | BM | Brandmelder | BS_BM_RAUCHANSAUGSYSTEM | BSBMXXXX-B-------G-- | ZUSATZINFORMATION_1 |  | BSSYINF1T--------G--
BS | Brandschutz | BM | Brandmelder | BS_BM_RAUCHANSAUGSYSTEM-PFEIL | BSBMXXXX-B-------G-- | ALZ |  | BSSYINF2T--------G--
BS | Brandschutz | BM | Brandmelder | BS_BM_RAUCHANSAUGSYSTEM-PFEIL | BSBMXXXX-B-------G-- | ANMERKUNG |  | BSSYINF2T--------G--
BS | Brandschutz | BM | Brandmelder | BS_BM_RAUCHANSAUGSYSTEM-PFEIL | BSBMXXXX-B-------G-- | BEZEICHNUNG |  | BSSYINF2T--------G--
BS | Brandschutz | BM | Brandmelder | BS_BM_RAUCHANSAUGSYSTEM-PFEIL | BSBMXXXX-B-------G-- | DATUM_AENDERUNG |  | BSALADATT--------0--
BS | Brandschutz | BM | Brandmelder | BS_BM_RAUCHANSAUGSYSTEM-PFEIL | BSBMXXXX-B-------G-- | DATUM_AUFNAHME |  | BSALADATT--------0--
BS | Brandschutz | BM | Brandmelder | BS_BM_RAUCHANSAUGSYSTEM-PFEIL | BSBMXXXX-B-------G-- | EREIGVERZ |  | BSSYINF2T--------G--
BS | Brandschutz | BM | Brandmelder | BS_BM_RAUCHANSAUGSYSTEM-PFEIL | BSBMXXXX-B-------G-- | EX |  | BSSYINF2T--------G--
BS | Brandschutz | BM | Brandmelder | BS_BM_RAUCHANSAUGSYSTEM-PFEIL | BSBMXXXX-B-------G-- | HERKUNFT |  | BSSYINF2T--------G--
BS | Brandschutz | BM | Brandmelder | BS_BM_RAUCHANSAUGSYSTEM-PFEIL | BSBMXXXX-B-------G-- | HW_ADR_ANL |  | BSSYINF2T--------G--
BS | Brandschutz | BM | Brandmelder | BS_BM_RAUCHANSAUGSYSTEM-PFEIL | BSBMXXXX-B-------G-- | HW_ADR_BIT |  | BSSYINF2T--------G--
BS | Brandschutz | BM | Brandmelder | BS_BM_RAUCHANSAUGSYSTEM-PFEIL | BSBMXXXX-B-------G-- | HW_ADR_EP |  | BSSYINF2T--------G--
BS | Brandschutz | BM | Brandmelder | BS_BM_RAUCHANSAUGSYSTEM-PFEIL | BSBMXXXX-B-------G-- | HW_ADR_LI |  | BSSYINF2T--------G--
BS | Brandschutz | BM | Brandmelder | BS_BM_RAUCHANSAUGSYSTEM-PFEIL | BSBMXXXX-B-------G-- | HW_ADR_PLATZ |  | BSSYINF2T--------G--
BS | Brandschutz | BM | Brandmelder | BS_BM_RAUCHANSAUGSYSTEM-PFEIL | BSBMXXXX-B-------G-- | IND |  | BSSYINF2T--------G--
BS | Brandschutz | BM | Brandmelder | BS_BM_RAUCHANSAUGSYSTEM-PFEIL | BSBMXXXX-B-------G-- | MELDER_GRUPPE |  | BSSYINF2T--------G--
BS | Brandschutz | BM | Brandmelder | BS_BM_RAUCHANSAUGSYSTEM-PFEIL | BSBMXXXX-B-------G-- | MELDER_GRUPPE_NUMMER |  | BSSY----T--------G--
BS | Brandschutz | BM | Brandmelder | BS_BM_RAUCHANSAUGSYSTEM-PFEIL | BSBMXXXX-B-------G-- | MONTAGE_DATUM |  | BSSYINF2T--------G--
BS | Brandschutz | BM | Brandmelder | BS_BM_RAUCHANSAUGSYSTEM-PFEIL | BSBMXXXX-B-------G-- | MONTAGE_HOEHE |  | BSSYINF2T--------G--
BS | Brandschutz | BM | Brandmelder | BS_BM_RAUCHANSAUGSYSTEM-PFEIL | BSBMXXXX-B-------G-- | MONTAGE_ORT |  | BSSYINF2T--------G--
BS | Brandschutz | BM | Brandmelder | BS_BM_RAUCHANSAUGSYSTEM-PFEIL | BSBMXXXX-B-------G-- | P_BEREICH |  | BSSYINF2T--------G--
BS | Brandschutz | BM | Brandmelder | BS_BM_RAUCHANSAUGSYSTEM-PFEIL | BSBMXXXX-B-------G-- | P_ELEMENT |  | BSSYINF2T--------G--
BS | Brandschutz | BM | Brandmelder | BS_BM_RAUCHANSAUGSYSTEM-PFEIL | BSBMXXXX-B-------G-- | P_GRUPPE |  | BSSYINF2T--------G--
BS | Brandschutz | BM | Brandmelder | BS_BM_RAUCHANSAUGSYSTEM-PFEIL | BSBMXXXX-B-------G-- | P_OBJEKT |  | BSSYINF2T--------G--
BS | Brandschutz | BM | Brandmelder | BS_BM_RAUCHANSAUGSYSTEM-PFEIL | BSBMXXXX-B-------G-- | PARAMETER_1 |  | BSSYINF2T--------G--
BS | Brandschutz | BM | Brandmelder | BS_BM_RAUCHANSAUGSYSTEM-PFEIL | BSBMXXXX-B-------G-- | PARAMETER_2 |  | BSSYINF2T--------G--
BS | Brandschutz | BM | Brandmelder | BS_BM_RAUCHANSAUGSYSTEM-PFEIL | BSBMXXXX-B-------G-- | PLAN_NUMMER |  | BSSYINF2T--------G--
BS | Brandschutz | BM | Brandmelder | BS_BM_RAUCHANSAUGSYSTEM-PFEIL | BSBMXXXX-B-------G-- | SERIENNUMMER |  | BSSYINF2T--------G--
BS | Brandschutz | BM | Brandmelder | BS_BM_RAUCHANSAUGSYSTEM-PFEIL | BSBMXXXX-B-------G-- | STEUERUNG_1 |  | BSSYINF2T--------G--
BS | Brandschutz | BM | Brandmelder | BS_BM_RAUCHANSAUGSYSTEM-PFEIL | BSBMXXXX-B-------G-- | STEUERUNG_2 |  | BSSYINF2T--------G--
BS | Brandschutz | BM | Brandmelder | BS_BM_RAUCHANSAUGSYSTEM-PFEIL | BSBMXXXX-B-------G-- | STOERVERZ |  | BSSYINF2T--------G--
BS | Brandschutz | BM | Brandmelder | BS_BM_RAUCHANSAUGSYSTEM-PFEIL | BSBMXXXX-B-------G-- | TEXT |  | BSSYINF2T--------G--
BS | Brandschutz | BM | Brandmelder | BS_BM_RAUCHANSAUGSYSTEM-PFEIL | BSBMXXXX-B-------G-- | TYP |  | BSSYINF2T--------G--
BS | Brandschutz | BM | Brandmelder | BS_BM_RAUCHANSAUGSYSTEM-PFEIL | BSBMXXXX-B-------G-- | ZU_RAUM_ID |  | BSRAZUR-T--------G--
BS | Brandschutz | BM | Brandmelder | BS_BM_RAUCHANSAUGSYSTEM-PFEIL | BSBMXXXX-B-------G-- | ZUSATZINFORMATION_1 |  | BSSYINF1T--------G--
BS | Brandschutz | BM | Brandmelder | BS_BM_RAUCH-BODEN | BSBMXXXX-B-------G-- | ALZ |  | BSSYINF2T--------G--
BS | Brandschutz | BM | Brandmelder | BS_BM_RAUCH-BODEN | BSBMXXXX-B-------G-- | ANMERKUNG |  | BSSYINF2T--------G--
BS | Brandschutz | BM | Brandmelder | BS_BM_RAUCH-BODEN | BSBMXXXX-B-------G-- | BEZEICHNUNG |  | BSSYINF2T--------G--
BS | Brandschutz | BM | Brandmelder | BS_BM_RAUCH-BODEN | BSBMXXXX-B-------G-- | DATUM_AENDERUNG |  | BSALADATT--------0--
BS | Brandschutz | BM | Brandmelder | BS_BM_RAUCH-BODEN | BSBMXXXX-B-------G-- | DATUM_AUFNAHME |  | BSALADATT--------0--
BS | Brandschutz | BM | Brandmelder | BS_BM_RAUCH-BODEN | BSBMXXXX-B-------G-- | EREIGVERZ |  | BSSYINF2T--------G--
BS | Brandschutz | BM | Brandmelder | BS_BM_RAUCH-BODEN | BSBMXXXX-B-------G-- | EX |  | BSSYINF2T--------G--
BS | Brandschutz | BM | Brandmelder | BS_BM_RAUCH-BODEN | BSBMXXXX-B-------G-- | HERKUNFT |  | BSSYINF2T--------G--
BS | Brandschutz | BM | Brandmelder | BS_BM_RAUCH-BODEN | BSBMXXXX-B-------G-- | HW_ADR_ANL |  | BSSYINF2T--------G--
BS | Brandschutz | BM | Brandmelder | BS_BM_RAUCH-BODEN | BSBMXXXX-B-------G-- | HW_ADR_BIT |  | BSSYINF2T--------G--
BS | Brandschutz | BM | Brandmelder | BS_BM_RAUCH-BODEN | BSBMXXXX-B-------G-- | HW_ADR_EP |  | BSSYINF2T--------G--
BS | Brandschutz | BM | Brandmelder | BS_BM_RAUCH-BODEN | BSBMXXXX-B-------G-- | HW_ADR_LI |  | BSSYINF2T--------G--
BS | Brandschutz | BM | Brandmelder | BS_BM_RAUCH-BODEN | BSBMXXXX-B-------G-- | HW_ADR_PLATZ |  | BSSYINF2T--------G--
BS | Brandschutz | BM | Brandmelder | BS_BM_RAUCH-BODEN | BSBMXXXX-B-------G-- | IND |  | BSSYINF2T--------G--
BS | Brandschutz | BM | Brandmelder | BS_BM_RAUCH-BODEN | BSBMXXXX-B-------G-- | MELDER_GRUPPE |  | BSSYINF2T--------G--
BS | Brandschutz | BM | Brandmelder | BS_BM_RAUCH-BODEN | BSBMXXXX-B-------G-- | MELDER_GRUPPE_NUMMER |  | BSSY----T--------G--
BS | Brandschutz | BM | Brandmelder | BS_BM_RAUCH-BODEN | BSBMXXXX-B-------G-- | MONTAGE_DATUM |  | BSSYINF2T--------G--
BS | Brandschutz | BM | Brandmelder | BS_BM_RAUCH-BODEN | BSBMXXXX-B-------G-- | MONTAGE_HOEHE |  | BSSYINF2T--------G--
BS | Brandschutz | BM | Brandmelder | BS_BM_RAUCH-BODEN | BSBMXXXX-B-------G-- | MONTAGE_ORT |  | BSSYINF2T--------G--
BS | Brandschutz | BM | Brandmelder | BS_BM_RAUCH-BODEN | BSBMXXXX-B-------G-- | P_BEREICH |  | BSSYINF2T--------G--
BS | Brandschutz | BM | Brandmelder | BS_BM_RAUCH-BODEN | BSBMXXXX-B-------G-- | P_ELEMENT |  | BSSYINF2T--------G--
BS | Brandschutz | BM | Brandmelder | BS_BM_RAUCH-BODEN | BSBMXXXX-B-------G-- | P_GRUPPE |  | BSSYINF2T--------G--
BS | Brandschutz | BM | Brandmelder | BS_BM_RAUCH-BODEN | BSBMXXXX-B-------G-- | P_OBJEKT |  | BSSYINF2T--------G--
BS | Brandschutz | BM | Brandmelder | BS_BM_RAUCH-BODEN | BSBMXXXX-B-------G-- | PARAMETER_1 |  | BSSYINF2T--------G--
BS | Brandschutz | BM | Brandmelder | BS_BM_RAUCH-BODEN | BSBMXXXX-B-------G-- | PARAMETER_2 |  | BSSYINF2T--------G--
BS | Brandschutz | BM | Brandmelder | BS_BM_RAUCH-BODEN | BSBMXXXX-B-------G-- | PLAN_NUMMER |  | BSSYINF2T--------G--
BS | Brandschutz | BM | Brandmelder | BS_BM_RAUCH-BODEN | BSBMXXXX-B-------G-- | SERIENNUMMER |  | BSSYINF2T--------G--
BS | Brandschutz | BM | Brandmelder | BS_BM_RAUCH-BODEN | BSBMXXXX-B-------G-- | STEUERUNG_1 |  | BSSYINF2T--------G--
BS | Brandschutz | BM | Brandmelder | BS_BM_RAUCH-BODEN | BSBMXXXX-B-------G-- | STEUERUNG_2 |  | BSSYINF2T--------G--
BS | Brandschutz | BM | Brandmelder | BS_BM_RAUCH-BODEN | BSBMXXXX-B-------G-- | STOERVERZ |  | BSSYINF2T--------G--
BS | Brandschutz | BM | Brandmelder | BS_BM_RAUCH-BODEN | BSBMXXXX-B-------G-- | TEXT |  | BSSYINF2T--------G--
BS | Brandschutz | BM | Brandmelder | BS_BM_RAUCH-BODEN | BSBMXXXX-B-------G-- | TYP |  | BSSYINF2T--------G--
BS | Brandschutz | BM | Brandmelder | BS_BM_RAUCH-BODEN | BSBMXXXX-B-------G-- | ZU_RAUM_ID |  | BSRAZUR-T--------G--
BS | Brandschutz | BM | Brandmelder | BS_BM_RAUCH-BODEN | BSBMXXXX-B-------G-- | ZUSATZINFORMATION_1 |  | BSSYINF1T--------G--
BS | Brandschutz | BM | Brandmelder | BS_BM_RAUCH-DECKE | BSBMXXXX-B-------G-- | ALZ |  | BSSYINF2T--------G--
BS | Brandschutz | BM | Brandmelder | BS_BM_RAUCH-DECKE | BSBMXXXX-B-------G-- | ANMERKUNG |  | BSSYINF2T--------G--
BS | Brandschutz | BM | Brandmelder | BS_BM_RAUCH-DECKE | BSBMXXXX-B-------G-- | BEZEICHNUNG |  | BSSYINF2T--------G--
BS | Brandschutz | BM | Brandmelder | BS_BM_RAUCH-DECKE | BSBMXXXX-B-------G-- | DATUM_AENDERUNG |  | BSALADATT--------0--
BS | Brandschutz | BM | Brandmelder | BS_BM_RAUCH-DECKE | BSBMXXXX-B-------G-- | DATUM_AUFNAHME |  | BSALADATT--------0--
BS | Brandschutz | BM | Brandmelder | BS_BM_RAUCH-DECKE | BSBMXXXX-B-------G-- | EREIGVERZ |  | BSSYINF2T--------G--
BS | Brandschutz | BM | Brandmelder | BS_BM_RAUCH-DECKE | BSBMXXXX-B-------G-- | EX |  | BSSYINF2T--------G--
BS | Brandschutz | BM | Brandmelder | BS_BM_RAUCH-DECKE | BSBMXXXX-B-------G-- | HERKUNFT |  | BSSYINF2T--------G--
BS | Brandschutz | BM | Brandmelder | BS_BM_RAUCH-DECKE | BSBMXXXX-B-------G-- | HW_ADR_ANL |  | BSSYINF2T--------G--
BS | Brandschutz | BM | Brandmelder | BS_BM_RAUCH-DECKE | BSBMXXXX-B-------G-- | HW_ADR_BIT |  | BSSYINF2T--------G--
BS | Brandschutz | BM | Brandmelder | BS_BM_RAUCH-DECKE | BSBMXXXX-B-------G-- | HW_ADR_EP |  | BSSYINF2T--------G--
BS | Brandschutz | BM | Brandmelder | BS_BM_RAUCH-DECKE | BSBMXXXX-B-------G-- | HW_ADR_LI |  | BSSYINF2T--------G--
BS | Brandschutz | BM | Brandmelder | BS_BM_RAUCH-DECKE | BSBMXXXX-B-------G-- | HW_ADR_PLATZ |  | BSSYINF2T--------G--
BS | Brandschutz | BM | Brandmelder | BS_BM_RAUCH-DECKE | BSBMXXXX-B-------G-- | IND |  | BSSYINF2T--------G--
BS | Brandschutz | BM | Brandmelder | BS_BM_RAUCH-DECKE | BSBMXXXX-B-------G-- | MELDER_GRUPPE |  | BSSYINF2T--------G--
BS | Brandschutz | BM | Brandmelder | BS_BM_RAUCH-DECKE | BSBMXXXX-B-------G-- | MELDER_GRUPPE_NUMMER |  | BSSY----T--------G--
BS | Brandschutz | BM | Brandmelder | BS_BM_RAUCH-DECKE | BSBMXXXX-B-------G-- | MONTAGE_DATUM |  | BSSYINF2T--------G--
BS | Brandschutz | BM | Brandmelder | BS_BM_RAUCH-DECKE | BSBMXXXX-B-------G-- | MONTAGE_HOEHE |  | BSSYINF2T--------G--
BS | Brandschutz | BM | Brandmelder | BS_BM_RAUCH-DECKE | BSBMXXXX-B-------G-- | MONTAGE_ORT |  | BSSYINF2T--------G--
BS | Brandschutz | BM | Brandmelder | BS_BM_RAUCH-DECKE | BSBMXXXX-B-------G-- | P_BEREICH |  | BSSYINF2T--------G--
BS | Brandschutz | BM | Brandmelder | BS_BM_RAUCH-DECKE | BSBMXXXX-B-------G-- | P_ELEMENT |  | BSSYINF2T--------G--
BS | Brandschutz | BM | Brandmelder | BS_BM_RAUCH-DECKE | BSBMXXXX-B-------G-- | P_GRUPPE |  | BSSYINF2T--------G--
BS | Brandschutz | BM | Brandmelder | BS_BM_RAUCH-DECKE | BSBMXXXX-B-------G-- | P_OBJEKT |  | BSSYINF2T--------G--
BS | Brandschutz | BM | Brandmelder | BS_BM_RAUCH-DECKE | BSBMXXXX-B-------G-- | PARAMETER_1 |  | BSSYINF2T--------G--
BS | Brandschutz | BM | Brandmelder | BS_BM_RAUCH-DECKE | BSBMXXXX-B-------G-- | PARAMETER_2 |  | BSSYINF2T--------G--
BS | Brandschutz | BM | Brandmelder | BS_BM_RAUCH-DECKE | BSBMXXXX-B-------G-- | PLAN_NUMMER |  | BSSYINF2T--------G--
BS | Brandschutz | BM | Brandmelder | BS_BM_RAUCH-DECKE | BSBMXXXX-B-------G-- | SERIENNUMMER |  | BSSYINF2T--------G--
BS | Brandschutz | BM | Brandmelder | BS_BM_RAUCH-DECKE | BSBMXXXX-B-------G-- | STEUERUNG_1 |  | BSSYINF2T--------G--
BS | Brandschutz | BM | Brandmelder | BS_BM_RAUCH-DECKE | BSBMXXXX-B-------G-- | STEUERUNG_2 |  | BSSYINF2T--------G--
BS | Brandschutz | BM | Brandmelder | BS_BM_RAUCH-DECKE | BSBMXXXX-B-------G-- | STOERVERZ |  | BSSYINF2T--------G--
BS | Brandschutz | BM | Brandmelder | BS_BM_RAUCH-DECKE | BSBMXXXX-B-------G-- | TEXT |  | BSSYINF2T--------G--
BS | Brandschutz | BM | Brandmelder | BS_BM_RAUCH-DECKE | BSBMXXXX-B-------G-- | TYP |  | BSSYINF2T--------G--
BS | Brandschutz | BM | Brandmelder | BS_BM_RAUCH-DECKE | BSBMXXXX-B-------G-- | ZU_RAUM_ID |  | BSRAZUR-T--------G--
BS | Brandschutz | BM | Brandmelder | BS_BM_RAUCH-DECKE | BSBMXXXX-B-------G-- | ZUSATZINFORMATION_1 |  | BSSYINF1T--------G--
BS | Brandschutz | BM | Brandmelder | BS_BM_RAUCHMELDER | BSBMXXXX-B-------G-- | ALZ |  | BSSYINF2T--------G--
BS | Brandschutz | BM | Brandmelder | BS_BM_RAUCHMELDER | BSBMXXXX-B-------G-- | ANMERKUNG |  | BSSYINF2T--------G--
BS | Brandschutz | BM | Brandmelder | BS_BM_RAUCHMELDER | BSBMXXXX-B-------G-- | BEZEICHNUNG |  | BSSYINF2T--------G--
BS | Brandschutz | BM | Brandmelder | BS_BM_RAUCHMELDER | BSBMXXXX-B-------G-- | DATUM_AENDERUNG |  | BSALADATT--------0--
BS | Brandschutz | BM | Brandmelder | BS_BM_RAUCHMELDER | BSBMXXXX-B-------G-- | DATUM_AUFNAHME |  | BSALADATT--------0--
BS | Brandschutz | BM | Brandmelder | BS_BM_RAUCHMELDER | BSBMXXXX-B-------G-- | EREIGVERZ |  | BSSYINF2T--------G--
BS | Brandschutz | BM | Brandmelder | BS_BM_RAUCHMELDER | BSBMXXXX-B-------G-- | EX |  | BSSYINF2T--------G--
BS | Brandschutz | BM | Brandmelder | BS_BM_RAUCHMELDER | BSBMXXXX-B-------G-- | HERKUNFT |  | BSSYINF2T--------G--
BS | Brandschutz | BM | Brandmelder | BS_BM_RAUCHMELDER | BSBMXXXX-B-------G-- | HW_ADR_ANL |  | BSSYINF2T--------G--
BS | Brandschutz | BM | Brandmelder | BS_BM_RAUCHMELDER | BSBMXXXX-B-------G-- | HW_ADR_BIT |  | BSSYINF2T--------G--
BS | Brandschutz | BM | Brandmelder | BS_BM_RAUCHMELDER | BSBMXXXX-B-------G-- | HW_ADR_EP |  | BSSYINF2T--------G--
BS | Brandschutz | BM | Brandmelder | BS_BM_RAUCHMELDER | BSBMXXXX-B-------G-- | HW_ADR_LI |  | BSSYINF2T--------G--
BS | Brandschutz | BM | Brandmelder | BS_BM_RAUCHMELDER | BSBMXXXX-B-------G-- | HW_ADR_PLATZ |  | BSSYINF2T--------G--
BS | Brandschutz | BM | Brandmelder | BS_BM_RAUCHMELDER | BSBMXXXX-B-------G-- | IND |  | BSSYINF2T--------G--
BS | Brandschutz | BM | Brandmelder | BS_BM_RAUCHMELDER | BSBMXXXX-B-------G-- | MELDER_GRUPPE |  | BSSYINF2T--------G--
BS | Brandschutz | BM | Brandmelder | BS_BM_RAUCHMELDER | BSBMXXXX-B-------G-- | MELDER_GRUPPE_NUMMER |  | BSSY----T--------G--
BS | Brandschutz | BM | Brandmelder | BS_BM_RAUCHMELDER | BSBMXXXX-B-------G-- | MONTAGE_DATUM |  | BSSYINF2T--------G--
BS | Brandschutz | BM | Brandmelder | BS_BM_RAUCHMELDER | BSBMXXXX-B-------G-- | MONTAGE_HOEHE |  | BSSYINF2T--------G--
BS | Brandschutz | BM | Brandmelder | BS_BM_RAUCHMELDER | BSBMXXXX-B-------G-- | MONTAGE_ORT |  | BSSYINF2T--------G--
BS | Brandschutz | BM | Brandmelder | BS_BM_RAUCHMELDER | BSBMXXXX-B-------G-- | P_BEREICH |  | BSSYINF2T--------G--
BS | Brandschutz | BM | Brandmelder | BS_BM_RAUCHMELDER | BSBMXXXX-B-------G-- | P_ELEMENT |  | BSSYINF2T--------G--
BS | Brandschutz | BM | Brandmelder | BS_BM_RAUCHMELDER | BSBMXXXX-B-------G-- | P_GRUPPE |  | BSSYINF2T--------G--
BS | Brandschutz | BM | Brandmelder | BS_BM_RAUCHMELDER | BSBMXXXX-B-------G-- | P_OBJEKT |  | BSSYINF2T--------G--
BS | Brandschutz | BM | Brandmelder | BS_BM_RAUCHMELDER | BSBMXXXX-B-------G-- | PARAMETER_1 |  | BSSYINF2T--------G--
BS | Brandschutz | BM | Brandmelder | BS_BM_RAUCHMELDER | BSBMXXXX-B-------G-- | PARAMETER_2 |  | BSSYINF2T--------G--
BS | Brandschutz | BM | Brandmelder | BS_BM_RAUCHMELDER | BSBMXXXX-B-------G-- | PLAN_NUMMER |  | BSSYINF2T--------G--
BS | Brandschutz | BM | Brandmelder | BS_BM_RAUCHMELDER | BSBMXXXX-B-------G-- | SERIENNUMMER |  | BSSYINF2T--------G--
BS | Brandschutz | BM | Brandmelder | BS_BM_RAUCHMELDER | BSBMXXXX-B-------G-- | STEUERUNG_1 |  | BSSYINF2T--------G--
BS | Brandschutz | BM | Brandmelder | BS_BM_RAUCHMELDER | BSBMXXXX-B-------G-- | STEUERUNG_2 |  | BSSYINF2T--------G--
BS | Brandschutz | BM | Brandmelder | BS_BM_RAUCHMELDER | BSBMXXXX-B-------G-- | STOERVERZ |  | BSSYINF2T--------G--
BS | Brandschutz | BM | Brandmelder | BS_BM_RAUCHMELDER | BSBMXXXX-B-------G-- | TEXT |  | BSSYINF2T--------G--
BS | Brandschutz | BM | Brandmelder | BS_BM_RAUCHMELDER | BSBMXXXX-B-------G-- | TYP |  | BSSYINF2T--------G--
BS | Brandschutz | BM | Brandmelder | BS_BM_RAUCHMELDER | BSBMXXXX-B-------G-- | ZU_RAUM_ID |  | BSRAZUR-T--------G--
BS | Brandschutz | BM | Brandmelder | BS_BM_RAUCHMELDER | BSBMXXXX-B-------G-- | ZUSATZINFORMATION_1 |  | BSSYINF1T--------G--
BS | Brandschutz | BM | Brandmelder | BS_BM_RAUCHMELDER-AKUSTIK | BSBMXXXX-B-------G-- | ALZ |  | BSSYINF2T--------G--
BS | Brandschutz | BM | Brandmelder | BS_BM_RAUCHMELDER-AKUSTIK | BSBMXXXX-B-------G-- | ANMERKUNG |  | BSSYINF2T--------G--
BS | Brandschutz | BM | Brandmelder | BS_BM_RAUCHMELDER-AKUSTIK | BSBMXXXX-B-------G-- | BEZEICHNUNG |  | BSSYINF2T--------G--
BS | Brandschutz | BM | Brandmelder | BS_BM_RAUCHMELDER-AKUSTIK | BSBMXXXX-B-------G-- | DATUM_AENDERUNG |  | BSALADATT--------0--
BS | Brandschutz | BM | Brandmelder | BS_BM_RAUCHMELDER-AKUSTIK | BSBMXXXX-B-------G-- | DATUM_AUFNAHME |  | BSALADATT--------0--
BS | Brandschutz | BM | Brandmelder | BS_BM_RAUCHMELDER-AKUSTIK | BSBMXXXX-B-------G-- | EREIGVERZ |  | BSSYINF2T--------G--
BS | Brandschutz | BM | Brandmelder | BS_BM_RAUCHMELDER-AKUSTIK | BSBMXXXX-B-------G-- | EX |  | BSSYINF2T--------G--
BS | Brandschutz | BM | Brandmelder | BS_BM_RAUCHMELDER-AKUSTIK | BSBMXXXX-B-------G-- | HERKUNFT |  | BSSYINF2T--------G--
BS | Brandschutz | BM | Brandmelder | BS_BM_RAUCHMELDER-AKUSTIK | BSBMXXXX-B-------G-- | HW_ADR_ANL |  | BSSYINF2T--------G--
BS | Brandschutz | BM | Brandmelder | BS_BM_RAUCHMELDER-AKUSTIK | BSBMXXXX-B-------G-- | HW_ADR_BIT |  | BSSYINF2T--------G--
BS | Brandschutz | BM | Brandmelder | BS_BM_RAUCHMELDER-AKUSTIK | BSBMXXXX-B-------G-- | HW_ADR_EP |  | BSSYINF2T--------G--
BS | Brandschutz | BM | Brandmelder | BS_BM_RAUCHMELDER-AKUSTIK | BSBMXXXX-B-------G-- | HW_ADR_LI |  | BSSYINF2T--------G--
BS | Brandschutz | BM | Brandmelder | BS_BM_RAUCHMELDER-AKUSTIK | BSBMXXXX-B-------G-- | HW_ADR_PLATZ |  | BSSYINF2T--------G--
BS | Brandschutz | BM | Brandmelder | BS_BM_RAUCHMELDER-AKUSTIK | BSBMXXXX-B-------G-- | IND |  | BSSYINF2T--------G--
BS | Brandschutz | BM | Brandmelder | BS_BM_RAUCHMELDER-AKUSTIK | BSBMXXXX-B-------G-- | MELDER_GRUPPE |  | BSSYINF2T--------G--
BS | Brandschutz | BM | Brandmelder | BS_BM_RAUCHMELDER-AKUSTIK | BSBMXXXX-B-------G-- | MELDER_GRUPPE_NUMMER |  | BSSY----T--------G--
BS | Brandschutz | BM | Brandmelder | BS_BM_RAUCHMELDER-AKUSTIK | BSBMXXXX-B-------G-- | MONTAGE_DATUM |  | BSSYINF2T--------G--
BS | Brandschutz | BM | Brandmelder | BS_BM_RAUCHMELDER-AKUSTIK | BSBMXXXX-B-------G-- | MONTAGE_HOEHE |  | BSSYINF2T--------G--
BS | Brandschutz | BM | Brandmelder | BS_BM_RAUCHMELDER-AKUSTIK | BSBMXXXX-B-------G-- | MONTAGE_ORT |  | BSSYINF2T--------G--
BS | Brandschutz | BM | Brandmelder | BS_BM_RAUCHMELDER-AKUSTIK | BSBMXXXX-B-------G-- | P_BEREICH |  | BSSYINF2T--------G--
BS | Brandschutz | BM | Brandmelder | BS_BM_RAUCHMELDER-AKUSTIK | BSBMXXXX-B-------G-- | P_ELEMENT |  | BSSYINF2T--------G--
BS | Brandschutz | BM | Brandmelder | BS_BM_RAUCHMELDER-AKUSTIK | BSBMXXXX-B-------G-- | P_GRUPPE |  | BSSYINF2T--------G--
BS | Brandschutz | BM | Brandmelder | BS_BM_RAUCHMELDER-AKUSTIK | BSBMXXXX-B-------G-- | P_OBJEKT |  | BSSYINF2T--------G--
BS | Brandschutz | BM | Brandmelder | BS_BM_RAUCHMELDER-AKUSTIK | BSBMXXXX-B-------G-- | PARAMETER_1 |  | BSSYINF2T--------G--
BS | Brandschutz | BM | Brandmelder | BS_BM_RAUCHMELDER-AKUSTIK | BSBMXXXX-B-------G-- | PARAMETER_2 |  | BSSYINF2T--------G--
BS | Brandschutz | BM | Brandmelder | BS_BM_RAUCHMELDER-AKUSTIK | BSBMXXXX-B-------G-- | PLAN_NUMMER |  | BSSYINF2T--------G--
BS | Brandschutz | BM | Brandmelder | BS_BM_RAUCHMELDER-AKUSTIK | BSBMXXXX-B-------G-- | SERIENNUMMER |  | BSSYINF2T--------G--
BS | Brandschutz | BM | Brandmelder | BS_BM_RAUCHMELDER-AKUSTIK | BSBMXXXX-B-------G-- | STEUERUNG_1 |  | BSSYINF2T--------G--
BS | Brandschutz | BM | Brandmelder | BS_BM_RAUCHMELDER-AKUSTIK | BSBMXXXX-B-------G-- | STEUERUNG_2 |  | BSSYINF2T--------G--
BS | Brandschutz | BM | Brandmelder | BS_BM_RAUCHMELDER-AKUSTIK | BSBMXXXX-B-------G-- | STOERVERZ |  | BSSYINF2T--------G--
BS | Brandschutz | BM | Brandmelder | BS_BM_RAUCHMELDER-AKUSTIK | BSBMXXXX-B-------G-- | TEXT |  | BSSYINF2T--------G--
BS | Brandschutz | BM | Brandmelder | BS_BM_RAUCHMELDER-AKUSTIK | BSBMXXXX-B-------G-- | TYP |  | BSSYINF2T--------G--
BS | Brandschutz | BM | Brandmelder | BS_BM_RAUCHMELDER-AKUSTIK | BSBMXXXX-B-------G-- | ZU_RAUM_ID |  | BSRAZUR-T--------G--
BS | Brandschutz | BM | Brandmelder | BS_BM_RAUCHMELDER-AKUSTIK | BSBMXXXX-B-------G-- | ZUSATZINFORMATION_1 |  | BSSYINF1T--------G--
BS | Brandschutz | BM | Brandmelder | BS_BM_RAUCHMELDER-AKUSTIK-BLITZ | BSBMXXXX-B-------G-- | ALZ |  | BSSYINF2T--------G--
BS | Brandschutz | BM | Brandmelder | BS_BM_RAUCHMELDER-AKUSTIK-BLITZ | BSBMXXXX-B-------G-- | ANMERKUNG |  | BSSYINF2T--------G--
BS | Brandschutz | BM | Brandmelder | BS_BM_RAUCHMELDER-AKUSTIK-BLITZ | BSBMXXXX-B-------G-- | BEZEICHNUNG |  | BSSYINF2T--------G--
BS | Brandschutz | BM | Brandmelder | BS_BM_RAUCHMELDER-AKUSTIK-BLITZ | BSBMXXXX-B-------G-- | DATUM_AENDERUNG |  | BSALADATT--------0--
BS | Brandschutz | BM | Brandmelder | BS_BM_RAUCHMELDER-AKUSTIK-BLITZ | BSBMXXXX-B-------G-- | DATUM_AUFNAHME |  | BSALADATT--------0--
BS | Brandschutz | BM | Brandmelder | BS_BM_RAUCHMELDER-AKUSTIK-BLITZ | BSBMXXXX-B-------G-- | EREIGVERZ |  | BSSYINF2T--------G--
BS | Brandschutz | BM | Brandmelder | BS_BM_RAUCHMELDER-AKUSTIK-BLITZ | BSBMXXXX-B-------G-- | EX |  | BSSYINF2T--------G--
BS | Brandschutz | BM | Brandmelder | BS_BM_RAUCHMELDER-AKUSTIK-BLITZ | BSBMXXXX-B-------G-- | HERKUNFT |  | BSSYINF2T--------G--
BS | Brandschutz | BM | Brandmelder | BS_BM_RAUCHMELDER-AKUSTIK-BLITZ | BSBMXXXX-B-------G-- | HW_ADR_ANL |  | BSSYINF2T--------G--
BS | Brandschutz | BM | Brandmelder | BS_BM_RAUCHMELDER-AKUSTIK-BLITZ | BSBMXXXX-B-------G-- | HW_ADR_BIT |  | BSSYINF2T--------G--
BS | Brandschutz | BM | Brandmelder | BS_BM_RAUCHMELDER-AKUSTIK-BLITZ | BSBMXXXX-B-------G-- | HW_ADR_EP |  | BSSYINF2T--------G--
BS | Brandschutz | BM | Brandmelder | BS_BM_RAUCHMELDER-AKUSTIK-BLITZ | BSBMXXXX-B-------G-- | HW_ADR_LI |  | BSSYINF2T--------G--
BS | Brandschutz | BM | Brandmelder | BS_BM_RAUCHMELDER-AKUSTIK-BLITZ | BSBMXXXX-B-------G-- | HW_ADR_PLATZ |  | BSSYINF2T--------G--
BS | Brandschutz | BM | Brandmelder | BS_BM_RAUCHMELDER-AKUSTIK-BLITZ | BSBMXXXX-B-------G-- | IND |  | BSSYINF2T--------G--
BS | Brandschutz | BM | Brandmelder | BS_BM_RAUCHMELDER-AKUSTIK-BLITZ | BSBMXXXX-B-------G-- | MELDER_GRUPPE |  | BSSYINF2T--------G--
BS | Brandschutz | BM | Brandmelder | BS_BM_RAUCHMELDER-AKUSTIK-BLITZ | BSBMXXXX-B-------G-- | MELDER_GRUPPE_NUMMER |  | BSSY----T--------G--
BS | Brandschutz | BM | Brandmelder | BS_BM_RAUCHMELDER-AKUSTIK-BLITZ | BSBMXXXX-B-------G-- | MONTAGE_DATUM |  | BSSYINF2T--------G--
BS | Brandschutz | BM | Brandmelder | BS_BM_RAUCHMELDER-AKUSTIK-BLITZ | BSBMXXXX-B-------G-- | MONTAGE_HOEHE |  | BSSYINF2T--------G--
BS | Brandschutz | BM | Brandmelder | BS_BM_RAUCHMELDER-AKUSTIK-BLITZ | BSBMXXXX-B-------G-- | MONTAGE_ORT |  | BSSYINF2T--------G--
BS | Brandschutz | BM | Brandmelder | BS_BM_RAUCHMELDER-AKUSTIK-BLITZ | BSBMXXXX-B-------G-- | P_BEREICH |  | BSSYINF2T--------G--
BS | Brandschutz | BM | Brandmelder | BS_BM_RAUCHMELDER-AKUSTIK-BLITZ | BSBMXXXX-B-------G-- | P_ELEMENT |  | BSSYINF2T--------G--
BS | Brandschutz | BM | Brandmelder | BS_BM_RAUCHMELDER-AKUSTIK-BLITZ | BSBMXXXX-B-------G-- | P_GRUPPE |  | BSSYINF2T--------G--
BS | Brandschutz | BM | Brandmelder | BS_BM_RAUCHMELDER-AKUSTIK-BLITZ | BSBMXXXX-B-------G-- | P_OBJEKT |  | BSSYINF2T--------G--
BS | Brandschutz | BM | Brandmelder | BS_BM_RAUCHMELDER-AKUSTIK-BLITZ | BSBMXXXX-B-------G-- | PARAMETER_1 |  | BSSYINF2T--------G--
BS | Brandschutz | BM | Brandmelder | BS_BM_RAUCHMELDER-AKUSTIK-BLITZ | BSBMXXXX-B-------G-- | PARAMETER_2 |  | BSSYINF2T--------G--
BS | Brandschutz | BM | Brandmelder | BS_BM_RAUCHMELDER-AKUSTIK-BLITZ | BSBMXXXX-B-------G-- | PLAN_NUMMER |  | BSSYINF2T--------G--
BS | Brandschutz | BM | Brandmelder | BS_BM_RAUCHMELDER-AKUSTIK-BLITZ | BSBMXXXX-B-------G-- | SERIENNUMMER |  | BSSYINF2T--------G--
BS | Brandschutz | BM | Brandmelder | BS_BM_RAUCHMELDER-AKUSTIK-BLITZ | BSBMXXXX-B-------G-- | STEUERUNG_1 |  | BSSYINF2T--------G--
BS | Brandschutz | BM | Brandmelder | BS_BM_RAUCHMELDER-AKUSTIK-BLITZ | BSBMXXXX-B-------G-- | STEUERUNG_2 |  | BSSYINF2T--------G--
BS | Brandschutz | BM | Brandmelder | BS_BM_RAUCHMELDER-AKUSTIK-BLITZ | BSBMXXXX-B-------G-- | STOERVERZ |  | BSSYINF2T--------G--
BS | Brandschutz | BM | Brandmelder | BS_BM_RAUCHMELDER-AKUSTIK-BLITZ | BSBMXXXX-B-------G-- | TEXT |  | BSSYINF2T--------G--
BS | Brandschutz | BM | Brandmelder | BS_BM_RAUCHMELDER-AKUSTIK-BLITZ | BSBMXXXX-B-------G-- | TYP |  | BSSYINF2T--------G--
BS | Brandschutz | BM | Brandmelder | BS_BM_RAUCHMELDER-AKUSTIK-BLITZ | BSBMXXXX-B-------G-- | ZU_RAUM_ID |  | BSRAZUR-T--------G--
BS | Brandschutz | BM | Brandmelder | BS_BM_RAUCHMELDER-AKUSTIK-BLITZ | BSBMXXXX-B-------G-- | ZUSATZINFORMATION_1 |  | BSSYINF1T--------G--
BS | Brandschutz | BM | Brandmelder | BS_BM_RAUCHMELDER-BLITZ | BSBMXXXX-B-------G-- | ALZ |  | BSSYINF2T--------G--
BS | Brandschutz | BM | Brandmelder | BS_BM_RAUCHMELDER-BLITZ | BSBMXXXX-B-------G-- | ANMERKUNG |  | BSSYINF2T--------G--
BS | Brandschutz | BM | Brandmelder | BS_BM_RAUCHMELDER-BLITZ | BSBMXXXX-B-------G-- | BEZEICHNUNG |  | BSSYINF2T--------G--
BS | Brandschutz | BM | Brandmelder | BS_BM_RAUCHMELDER-BLITZ | BSBMXXXX-B-------G-- | DATUM_AENDERUNG |  | BSALADATT--------0--
BS | Brandschutz | BM | Brandmelder | BS_BM_RAUCHMELDER-BLITZ | BSBMXXXX-B-------G-- | DATUM_AUFNAHME |  | BSALADATT--------0--
BS | Brandschutz | BM | Brandmelder | BS_BM_RAUCHMELDER-BLITZ | BSBMXXXX-B-------G-- | EREIGVERZ |  | BSSYINF2T--------G--
BS | Brandschutz | BM | Brandmelder | BS_BM_RAUCHMELDER-BLITZ | BSBMXXXX-B-------G-- | EX |  | BSSYINF2T--------G--
BS | Brandschutz | BM | Brandmelder | BS_BM_RAUCHMELDER-BLITZ | BSBMXXXX-B-------G-- | HERKUNFT |  | BSSYINF2T--------G--
BS | Brandschutz | BM | Brandmelder | BS_BM_RAUCHMELDER-BLITZ | BSBMXXXX-B-------G-- | HW_ADR_ANL |  | BSSYINF2T--------G--
BS | Brandschutz | BM | Brandmelder | BS_BM_RAUCHMELDER-BLITZ | BSBMXXXX-B-------G-- | HW_ADR_BIT |  | BSSYINF2T--------G--
BS | Brandschutz | BM | Brandmelder | BS_BM_RAUCHMELDER-BLITZ | BSBMXXXX-B-------G-- | HW_ADR_EP |  | BSSYINF2T--------G--
BS | Brandschutz | BM | Brandmelder | BS_BM_RAUCHMELDER-BLITZ | BSBMXXXX-B-------G-- | HW_ADR_LI |  | BSSYINF2T--------G--
BS | Brandschutz | BM | Brandmelder | BS_BM_RAUCHMELDER-BLITZ | BSBMXXXX-B-------G-- | HW_ADR_PLATZ |  | BSSYINF2T--------G--
BS | Brandschutz | BM | Brandmelder | BS_BM_RAUCHMELDER-BLITZ | BSBMXXXX-B-------G-- | IND |  | BSSYINF2T--------G--
BS | Brandschutz | BM | Brandmelder | BS_BM_RAUCHMELDER-BLITZ | BSBMXXXX-B-------G-- | MELDER_GRUPPE |  | BSSYINF2T--------G--
BS | Brandschutz | BM | Brandmelder | BS_BM_RAUCHMELDER-BLITZ | BSBMXXXX-B-------G-- | MELDER_GRUPPE_NUMMER |  | BSSY----T--------G--
BS | Brandschutz | BM | Brandmelder | BS_BM_RAUCHMELDER-BLITZ | BSBMXXXX-B-------G-- | MONTAGE_DATUM |  | BSSYINF2T--------G--
BS | Brandschutz | BM | Brandmelder | BS_BM_RAUCHMELDER-BLITZ | BSBMXXXX-B-------G-- | MONTAGE_HOEHE |  | BSSYINF2T--------G--
BS | Brandschutz | BM | Brandmelder | BS_BM_RAUCHMELDER-BLITZ | BSBMXXXX-B-------G-- | MONTAGE_ORT |  | BSSYINF2T--------G--
BS | Brandschutz | BM | Brandmelder | BS_BM_RAUCHMELDER-BLITZ | BSBMXXXX-B-------G-- | P_BEREICH |  | BSSYINF2T--------G--
BS | Brandschutz | BM | Brandmelder | BS_BM_RAUCHMELDER-BLITZ | BSBMXXXX-B-------G-- | P_ELEMENT |  | BSSYINF2T--------G--
BS | Brandschutz | BM | Brandmelder | BS_BM_RAUCHMELDER-BLITZ | BSBMXXXX-B-------G-- | P_GRUPPE |  | BSSYINF2T--------G--
BS | Brandschutz | BM | Brandmelder | BS_BM_RAUCHMELDER-BLITZ | BSBMXXXX-B-------G-- | P_OBJEKT |  | BSSYINF2T--------G--
BS | Brandschutz | BM | Brandmelder | BS_BM_RAUCHMELDER-BLITZ | BSBMXXXX-B-------G-- | PARAMETER_1 |  | BSSYINF2T--------G--
BS | Brandschutz | BM | Brandmelder | BS_BM_RAUCHMELDER-BLITZ | BSBMXXXX-B-------G-- | PARAMETER_2 |  | BSSYINF2T--------G--
BS | Brandschutz | BM | Brandmelder | BS_BM_RAUCHMELDER-BLITZ | BSBMXXXX-B-------G-- | PLAN_NUMMER |  | BSSYINF2T--------G--
BS | Brandschutz | BM | Brandmelder | BS_BM_RAUCHMELDER-BLITZ | BSBMXXXX-B-------G-- | SERIENNUMMER |  | BSSYINF2T--------G--
BS | Brandschutz | BM | Brandmelder | BS_BM_RAUCHMELDER-BLITZ | BSBMXXXX-B-------G-- | STEUERUNG_1 |  | BSSYINF2T--------G--
BS | Brandschutz | BM | Brandmelder | BS_BM_RAUCHMELDER-BLITZ | BSBMXXXX-B-------G-- | STEUERUNG_2 |  | BSSYINF2T--------G--
BS | Brandschutz | BM | Brandmelder | BS_BM_RAUCHMELDER-BLITZ | BSBMXXXX-B-------G-- | STOERVERZ |  | BSSYINF2T--------G--
BS | Brandschutz | BM | Brandmelder | BS_BM_RAUCHMELDER-BLITZ | BSBMXXXX-B-------G-- | TEXT |  | BSSYINF2T--------G--
BS | Brandschutz | BM | Brandmelder | BS_BM_RAUCHMELDER-BLITZ | BSBMXXXX-B-------G-- | TYP |  | BSSYINF2T--------G--
BS | Brandschutz | BM | Brandmelder | BS_BM_RAUCHMELDER-BLITZ | BSBMXXXX-B-------G-- | ZU_RAUM_ID |  | BSRAZUR-T--------G--
BS | Brandschutz | BM | Brandmelder | BS_BM_RAUCHMELDER-BLITZ | BSBMXXXX-B-------G-- | ZUSATZINFORMATION_1 |  | BSSYINF1T--------G--
BS | Brandschutz | BM | Brandmelder | BS_BM_RAUCHMELDER-SPRACH | BSBMXXXX-B-------G-- | ALZ |  | BSSYINF2T--------G--
BS | Brandschutz | BM | Brandmelder | BS_BM_RAUCHMELDER-SPRACH | BSBMXXXX-B-------G-- | ANMERKUNG |  | BSSYINF2T--------G--
BS | Brandschutz | BM | Brandmelder | BS_BM_RAUCHMELDER-SPRACH | BSBMXXXX-B-------G-- | BEZEICHNUNG |  | BSSYINF2T--------G--
BS | Brandschutz | BM | Brandmelder | BS_BM_RAUCHMELDER-SPRACH | BSBMXXXX-B-------G-- | DATUM_AENDERUNG |  | BSALADATT--------0--
BS | Brandschutz | BM | Brandmelder | BS_BM_RAUCHMELDER-SPRACH | BSBMXXXX-B-------G-- | DATUM_AUFNAHME |  | BSALADATT--------0--
BS | Brandschutz | BM | Brandmelder | BS_BM_RAUCHMELDER-SPRACH | BSBMXXXX-B-------G-- | EREIGVERZ |  | BSSYINF2T--------G--
BS | Brandschutz | BM | Brandmelder | BS_BM_RAUCHMELDER-SPRACH | BSBMXXXX-B-------G-- | EX |  | BSSYINF2T--------G--
BS | Brandschutz | BM | Brandmelder | BS_BM_RAUCHMELDER-SPRACH | BSBMXXXX-B-------G-- | HERKUNFT |  | BSSYINF2T--------G--
BS | Brandschutz | BM | Brandmelder | BS_BM_RAUCHMELDER-SPRACH | BSBMXXXX-B-------G-- | HW_ADR_ANL |  | BSSYINF2T--------G--
BS | Brandschutz | BM | Brandmelder | BS_BM_RAUCHMELDER-SPRACH | BSBMXXXX-B-------G-- | HW_ADR_BIT |  | BSSYINF2T--------G--
BS | Brandschutz | BM | Brandmelder | BS_BM_RAUCHMELDER-SPRACH | BSBMXXXX-B-------G-- | HW_ADR_EP |  | BSSYINF2T--------G--
BS | Brandschutz | BM | Brandmelder | BS_BM_RAUCHMELDER-SPRACH | BSBMXXXX-B-------G-- | HW_ADR_LI |  | BSSYINF2T--------G--
BS | Brandschutz | BM | Brandmelder | BS_BM_RAUCHMELDER-SPRACH | BSBMXXXX-B-------G-- | HW_ADR_PLATZ |  | BSSYINF2T--------G--
BS | Brandschutz | BM | Brandmelder | BS_BM_RAUCHMELDER-SPRACH | BSBMXXXX-B-------G-- | IND |  | BSSYINF2T--------G--
BS | Brandschutz | BM | Brandmelder | BS_BM_RAUCHMELDER-SPRACH | BSBMXXXX-B-------G-- | MELDER_GRUPPE |  | BSSYINF2T--------G--
BS | Brandschutz | BM | Brandmelder | BS_BM_RAUCHMELDER-SPRACH | BSBMXXXX-B-------G-- | MELDER_GRUPPE_NUMMER |  | BSSY----T--------G--
BS | Brandschutz | BM | Brandmelder | BS_BM_RAUCHMELDER-SPRACH | BSBMXXXX-B-------G-- | MONTAGE_DATUM |  | BSSYINF2T--------G--
BS | Brandschutz | BM | Brandmelder | BS_BM_RAUCHMELDER-SPRACH | BSBMXXXX-B-------G-- | MONTAGE_HOEHE |  | BSSYINF2T--------G--
BS | Brandschutz | BM | Brandmelder | BS_BM_RAUCHMELDER-SPRACH | BSBMXXXX-B-------G-- | MONTAGE_ORT |  | BSSYINF2T--------G--
BS | Brandschutz | BM | Brandmelder | BS_BM_RAUCHMELDER-SPRACH | BSBMXXXX-B-------G-- | P_BEREICH |  | BSSYINF2T--------G--
BS | Brandschutz | BM | Brandmelder | BS_BM_RAUCHMELDER-SPRACH | BSBMXXXX-B-------G-- | P_ELEMENT |  | BSSYINF2T--------G--
BS | Brandschutz | BM | Brandmelder | BS_BM_RAUCHMELDER-SPRACH | BSBMXXXX-B-------G-- | P_GRUPPE |  | BSSYINF2T--------G--
BS | Brandschutz | BM | Brandmelder | BS_BM_RAUCHMELDER-SPRACH | BSBMXXXX-B-------G-- | P_OBJEKT |  | BSSYINF2T--------G--
BS | Brandschutz | BM | Brandmelder | BS_BM_RAUCHMELDER-SPRACH | BSBMXXXX-B-------G-- | PARAMETER_1 |  | BSSYINF2T--------G--
BS | Brandschutz | BM | Brandmelder | BS_BM_RAUCHMELDER-SPRACH | BSBMXXXX-B-------G-- | PARAMETER_2 |  | BSSYINF2T--------G--
BS | Brandschutz | BM | Brandmelder | BS_BM_RAUCHMELDER-SPRACH | BSBMXXXX-B-------G-- | PLAN_NUMMER |  | BSSYINF2T--------G--
BS | Brandschutz | BM | Brandmelder | BS_BM_RAUCHMELDER-SPRACH | BSBMXXXX-B-------G-- | SERIENNUMMER |  | BSSYINF2T--------G--
BS | Brandschutz | BM | Brandmelder | BS_BM_RAUCHMELDER-SPRACH | BSBMXXXX-B-------G-- | STEUERUNG_1 |  | BSSYINF2T--------G--
BS | Brandschutz | BM | Brandmelder | BS_BM_RAUCHMELDER-SPRACH | BSBMXXXX-B-------G-- | STEUERUNG_2 |  | BSSYINF2T--------G--
BS | Brandschutz | BM | Brandmelder | BS_BM_RAUCHMELDER-SPRACH | BSBMXXXX-B-------G-- | STOERVERZ |  | BSSYINF2T--------G--
BS | Brandschutz | BM | Brandmelder | BS_BM_RAUCHMELDER-SPRACH | BSBMXXXX-B-------G-- | TEXT |  | BSSYINF2T--------G--
BS | Brandschutz | BM | Brandmelder | BS_BM_RAUCHMELDER-SPRACH | BSBMXXXX-B-------G-- | TYP |  | BSSYINF2T--------G--
BS | Brandschutz | BM | Brandmelder | BS_BM_RAUCHMELDER-SPRACH | BSBMXXXX-B-------G-- | ZU_RAUM_ID |  | BSRAZUR-T--------G--
BS | Brandschutz | BM | Brandmelder | BS_BM_RAUCHMELDER-SPRACH | BSBMXXXX-B-------G-- | ZUSATZINFORMATION_1 |  | BSSYINF1T--------G--
BS | Brandschutz | BM | Brandmelder | BS_BM_RAUCHMELDER-SPRACH-BLITZ | BSBMXXXX-B-------G-- | ALZ |  | BSSYINF2T--------G--
BS | Brandschutz | BM | Brandmelder | BS_BM_RAUCHMELDER-SPRACH-BLITZ | BSBMXXXX-B-------G-- | ANMERKUNG |  | BSSYINF2T--------G--
BS | Brandschutz | BM | Brandmelder | BS_BM_RAUCHMELDER-SPRACH-BLITZ | BSBMXXXX-B-------G-- | BEZEICHNUNG |  | BSSYINF2T--------G--
BS | Brandschutz | BM | Brandmelder | BS_BM_RAUCHMELDER-SPRACH-BLITZ | BSBMXXXX-B-------G-- | DATUM_AENDERUNG |  | BSALADATT--------0--
BS | Brandschutz | BM | Brandmelder | BS_BM_RAUCHMELDER-SPRACH-BLITZ | BSBMXXXX-B-------G-- | DATUM_AUFNAHME |  | BSALADATT--------0--
BS | Brandschutz | BM | Brandmelder | BS_BM_RAUCHMELDER-SPRACH-BLITZ | BSBMXXXX-B-------G-- | EREIGVERZ |  | BSSYINF2T--------G--
BS | Brandschutz | BM | Brandmelder | BS_BM_RAUCHMELDER-SPRACH-BLITZ | BSBMXXXX-B-------G-- | EX |  | BSSYINF2T--------G--
BS | Brandschutz | BM | Brandmelder | BS_BM_RAUCHMELDER-SPRACH-BLITZ | BSBMXXXX-B-------G-- | HERKUNFT |  | BSSYINF2T--------G--
BS | Brandschutz | BM | Brandmelder | BS_BM_RAUCHMELDER-SPRACH-BLITZ | BSBMXXXX-B-------G-- | HW_ADR_ANL |  | BSSYINF2T--------G--
BS | Brandschutz | BM | Brandmelder | BS_BM_RAUCHMELDER-SPRACH-BLITZ | BSBMXXXX-B-------G-- | HW_ADR_BIT |  | BSSYINF2T--------G--
BS | Brandschutz | BM | Brandmelder | BS_BM_RAUCHMELDER-SPRACH-BLITZ | BSBMXXXX-B-------G-- | HW_ADR_EP |  | BSSYINF2T--------G--
BS | Brandschutz | BM | Brandmelder | BS_BM_RAUCHMELDER-SPRACH-BLITZ | BSBMXXXX-B-------G-- | HW_ADR_LI |  | BSSYINF2T--------G--
BS | Brandschutz | BM | Brandmelder | BS_BM_RAUCHMELDER-SPRACH-BLITZ | BSBMXXXX-B-------G-- | HW_ADR_PLATZ |  | BSSYINF2T--------G--
BS | Brandschutz | BM | Brandmelder | BS_BM_RAUCHMELDER-SPRACH-BLITZ | BSBMXXXX-B-------G-- | IND |  | BSSYINF2T--------G--
BS | Brandschutz | BM | Brandmelder | BS_BM_RAUCHMELDER-SPRACH-BLITZ | BSBMXXXX-B-------G-- | MELDER_GRUPPE |  | BSSYINF2T--------G--
BS | Brandschutz | BM | Brandmelder | BS_BM_RAUCHMELDER-SPRACH-BLITZ | BSBMXXXX-B-------G-- | MELDER_GRUPPE_NUMMER |  | BSSY----T--------G--
BS | Brandschutz | BM | Brandmelder | BS_BM_RAUCHMELDER-SPRACH-BLITZ | BSBMXXXX-B-------G-- | MONTAGE_DATUM |  | BSSYINF2T--------G--
BS | Brandschutz | BM | Brandmelder | BS_BM_RAUCHMELDER-SPRACH-BLITZ | BSBMXXXX-B-------G-- | MONTAGE_HOEHE |  | BSSYINF2T--------G--
BS | Brandschutz | BM | Brandmelder | BS_BM_RAUCHMELDER-SPRACH-BLITZ | BSBMXXXX-B-------G-- | MONTAGE_ORT |  | BSSYINF2T--------G--
BS | Brandschutz | BM | Brandmelder | BS_BM_RAUCHMELDER-SPRACH-BLITZ | BSBMXXXX-B-------G-- | P_BEREICH |  | BSSYINF2T--------G--
BS | Brandschutz | BM | Brandmelder | BS_BM_RAUCHMELDER-SPRACH-BLITZ | BSBMXXXX-B-------G-- | P_ELEMENT |  | BSSYINF2T--------G--
BS | Brandschutz | BM | Brandmelder | BS_BM_RAUCHMELDER-SPRACH-BLITZ | BSBMXXXX-B-------G-- | P_GRUPPE |  | BSSYINF2T--------G--
BS | Brandschutz | BM | Brandmelder | BS_BM_RAUCHMELDER-SPRACH-BLITZ | BSBMXXXX-B-------G-- | P_OBJEKT |  | BSSYINF2T--------G--
BS | Brandschutz | BM | Brandmelder | BS_BM_RAUCHMELDER-SPRACH-BLITZ | BSBMXXXX-B-------G-- | PARAMETER_1 |  | BSSYINF2T--------G--
BS | Brandschutz | BM | Brandmelder | BS_BM_RAUCHMELDER-SPRACH-BLITZ | BSBMXXXX-B-------G-- | PARAMETER_2 |  | BSSYINF2T--------G--
BS | Brandschutz | BM | Brandmelder | BS_BM_RAUCHMELDER-SPRACH-BLITZ | BSBMXXXX-B-------G-- | PLAN_NUMMER |  | BSSYINF2T--------G--
BS | Brandschutz | BM | Brandmelder | BS_BM_RAUCHMELDER-SPRACH-BLITZ | BSBMXXXX-B-------G-- | SERIENNUMMER |  | BSSYINF2T--------G--
BS | Brandschutz | BM | Brandmelder | BS_BM_RAUCHMELDER-SPRACH-BLITZ | BSBMXXXX-B-------G-- | STEUERUNG_1 |  | BSSYINF2T--------G--
BS | Brandschutz | BM | Brandmelder | BS_BM_RAUCHMELDER-SPRACH-BLITZ | BSBMXXXX-B-------G-- | STEUERUNG_2 |  | BSSYINF2T--------G--
BS | Brandschutz | BM | Brandmelder | BS_BM_RAUCHMELDER-SPRACH-BLITZ | BSBMXXXX-B-------G-- | STOERVERZ |  | BSSYINF2T--------G--
BS | Brandschutz | BM | Brandmelder | BS_BM_RAUCHMELDER-SPRACH-BLITZ | BSBMXXXX-B-------G-- | TEXT |  | BSSYINF2T--------G--
BS | Brandschutz | BM | Brandmelder | BS_BM_RAUCHMELDER-SPRACH-BLITZ | BSBMXXXX-B-------G-- | TYP |  | BSSYINF2T--------G--
BS | Brandschutz | BM | Brandmelder | BS_BM_RAUCHMELDER-SPRACH-BLITZ | BSBMXXXX-B-------G-- | ZU_RAUM_ID |  | BSRAZUR-T--------G--
BS | Brandschutz | BM | Brandmelder | BS_BM_RAUCHMELDER-SPRACH-BLITZ | BSBMXXXX-B-------G-- | ZUSATZINFORMATION_1 |  | BSSYINF1T--------G--
BS | Brandschutz | BM | Brandmelder | BS_BM_SCHLUESSEL | BSBABAUL-B-------G-- | ALZ |  | BSSYINF2T--------G--
BS | Brandschutz | BM | Brandmelder | BS_BM_SCHLUESSEL | BSBABAUL-B-------G-- | ANMERKUNG |  | BSSYINF2T--------G--
BS | Brandschutz | BM | Brandmelder | BS_BM_SCHLUESSEL | BSBABAUL-B-------G-- | BEZEICHNUNG |  | BSSYINF2T--------G--
BS | Brandschutz | BM | Brandmelder | BS_BM_SCHLUESSEL | BSBABAUL-B-------G-- | DATUM_AENDERUNG |  | BSALADATT--------0--
BS | Brandschutz | BM | Brandmelder | BS_BM_SCHLUESSEL | BSBABAUL-B-------G-- | DATUM_AUFNAHME |  | BSALADATT--------0--
BS | Brandschutz | BM | Brandmelder | BS_BM_SCHLUESSEL | BSBABAUL-B-------G-- | EREIGVERZ |  | BSSYINF2T--------G--
BS | Brandschutz | BM | Brandmelder | BS_BM_SCHLUESSEL | BSBABAUL-B-------G-- | EX |  | BSSYINF2T--------G--
BS | Brandschutz | BM | Brandmelder | BS_BM_SCHLUESSEL | BSBABAUL-B-------G-- | HERKUNFT |  | BSSYINF2T--------G--
BS | Brandschutz | BM | Brandmelder | BS_BM_SCHLUESSEL | BSBABAUL-B-------G-- | HW_ADR_ANL |  | BSSYINF2T--------G--
BS | Brandschutz | BM | Brandmelder | BS_BM_SCHLUESSEL | BSBABAUL-B-------G-- | HW_ADR_BIT |  | BSSYINF2T--------G--
BS | Brandschutz | BM | Brandmelder | BS_BM_SCHLUESSEL | BSBABAUL-B-------G-- | HW_ADR_EP |  | BSSYINF2T--------G--
BS | Brandschutz | BM | Brandmelder | BS_BM_SCHLUESSEL | BSBABAUL-B-------G-- | HW_ADR_LI |  | BSSYINF2T--------G--
BS | Brandschutz | BM | Brandmelder | BS_BM_SCHLUESSEL | BSBABAUL-B-------G-- | HW_ADR_PLATZ |  | BSSYINF2T--------G--
BS | Brandschutz | BM | Brandmelder | BS_BM_SCHLUESSEL | BSBABAUL-B-------G-- | IND |  | BSSYINF2T--------G--
BS | Brandschutz | BM | Brandmelder | BS_BM_SCHLUESSEL | BSBABAUL-B-------G-- | MELDER_GRUPPE |  | BSSYINF2T--------G--
BS | Brandschutz | BM | Brandmelder | BS_BM_SCHLUESSEL | BSBABAUL-B-------G-- | MELDER_GRUPPE_NUMMER |  | BSSY----T--------G--
BS | Brandschutz | BM | Brandmelder | BS_BM_SCHLUESSEL | BSBABAUL-B-------G-- | MONTAGE_DATUM |  | BSSYINF2T--------G--
BS | Brandschutz | BM | Brandmelder | BS_BM_SCHLUESSEL | BSBABAUL-B-------G-- | MONTAGE_HOEHE |  | BSSYINF2T--------G--
BS | Brandschutz | BM | Brandmelder | BS_BM_SCHLUESSEL | BSBABAUL-B-------G-- | MONTAGE_ORT |  | BSSYINF2T--------G--
BS | Brandschutz | BM | Brandmelder | BS_BM_SCHLUESSEL | BSBABAUL-B-------G-- | P_BEREICH |  | BSSYINF2T--------G--
BS | Brandschutz | BM | Brandmelder | BS_BM_SCHLUESSEL | BSBABAUL-B-------G-- | P_GRUPPE |  | BSSYINF2T--------G--
BS | Brandschutz | BM | Brandmelder | BS_BM_SCHLUESSEL | BSBABAUL-B-------G-- | P_OBJEKT |  | BSSYINF2T--------G--
BS | Brandschutz | BM | Brandmelder | BS_BM_SCHLUESSEL | BSBABAUL-B-------G-- | PARAMETER_1 |  | BSSYINF2T--------G--
BS | Brandschutz | BM | Brandmelder | BS_BM_SCHLUESSEL | BSBABAUL-B-------G-- | PARAMETER_2 |  | BSSYINF2T--------G--
BS | Brandschutz | BM | Brandmelder | BS_BM_SCHLUESSEL | BSBABAUL-B-------G-- | PLAN_NUMMER |  | BSSYINF2T--------G--
BS | Brandschutz | BM | Brandmelder | BS_BM_SCHLUESSEL | BSBABAUL-B-------G-- | SERIENNUMMER |  | BSSYINF2T--------G--
BS | Brandschutz | BM | Brandmelder | BS_BM_SCHLUESSEL | BSBABAUL-B-------G-- | STEUERUNG_1 |  | BSSYINF2T--------G--
BS | Brandschutz | BM | Brandmelder | BS_BM_SCHLUESSEL | BSBABAUL-B-------G-- | STEUERUNG_2 |  | BSSYINF2T--------G--
BS | Brandschutz | BM | Brandmelder | BS_BM_SCHLUESSEL | BSBABAUL-B-------G-- | STOERVERZ |  | BSSYINF2T--------G--
BS | Brandschutz | BM | Brandmelder | BS_BM_SCHLUESSEL | BSBABAUL-B-------G-- | TEXT |  | BSSYINF2T--------G--
BS | Brandschutz | BM | Brandmelder | BS_BM_SCHLUESSEL | BSBABAUL-B-------G-- | TYP |  | BSSYINF2T--------G--
BS | Brandschutz | BM | Brandmelder | BS_BM_SCHLUESSEL | BSBABAUL-B-------G-- | ZU_RAUM_ID |  | BSRAZUR-T--------G--
BS | Brandschutz | BM | Brandmelder | BS_BM_SCHLUESSEL | BSBABAUL-B-------G-- | ZUSATZINFORMATION_1 |  | BSSYINF2T--------G--
BS | Brandschutz | BM | Brandmelder | BS_BM_SCHLUESSELBOX | BSBABAUL-B-------G-- | ANMERKUNG |  | BSSYINF2T--------G--
BS | Brandschutz | BM | Brandmelder | BS_BM_SCHLUESSELBOX | BSBABAUL-B-------G-- | DATUM_AENDERUNG |  | BSALADATT--------0--
BS | Brandschutz | BM | Brandmelder | BS_BM_SCHLUESSELBOX | BSBABAUL-B-------G-- | DATUM_AUFNAHME |  | BSALADATT--------0--
BS | Brandschutz | BM | Brandmelder | BS_BM_SCHLUESSELBOX | BSBABAUL-B-------G-- | MONTAGE_DATUM |  | BSSYINF2T--------G--
BS | Brandschutz | BM | Brandmelder | BS_BM_SCHLUESSELBOX | BSBABAUL-B-------G-- | MONTAGE_ORT |  | BSSYINF2T--------G--
BS | Brandschutz | BM | Brandmelder | BS_BM_SCHLUESSELBOX | BSBABAUL-B-------G-- | PLAN_NUMMER |  | BSSYINF2T--------G--
BS | Brandschutz | BM | Brandmelder | BS_BM_SCHLUESSELBOX | BSBABAUL-B-------G-- | SERIENNUMMER |  | BSSYINF2T--------G--
BS | Brandschutz | BM | Brandmelder | BS_BM_SCHLUESSELBOX | BSBABAUL-B-------G-- | TEXT |  | BSSYINF2T--------G--
BS | Brandschutz | BM | Brandmelder | BS_BM_SCHLUESSELBOX | BSBABAUL-B-------G-- | TYP |  | BSSYINF2T--------G--
BS | Brandschutz | BM | Brandmelder | BS_BM_SCHLUESSELBOX | BSBABAUL-B-------G-- | ZU_RAUM_ID |  | BSRAZUR-T--------G--
BS | Brandschutz | BM | Brandmelder | BS_BM_SCHLUESSELSCHALTER | BSBABAUL-B-------G-- | ANMERKUNG |  | BSSYINF2T--------G--
BS | Brandschutz | BM | Brandmelder | BS_BM_SCHLUESSELSCHALTER | BSBABAUL-B-------G-- | BESCHREIBUNG |  | BSSY----T--------G--
BS | Brandschutz | BM | Brandmelder | BS_BM_SCHLUESSELSCHALTER | BSBABAUL-B-------G-- | BEZEICHNUNG |  | BSSYINF2T--------G--
BS | Brandschutz | BM | Brandmelder | BS_BM_SCHLUESSELSCHALTER | BSBABAUL-B-------G-- | DATUM_AENDERUNG |  | BSALADATT--------0--
BS | Brandschutz | BM | Brandmelder | BS_BM_SCHLUESSELSCHALTER | BSBABAUL-B-------G-- | DATUM_AUFNAHME |  | BSALADATT--------0--
BS | Brandschutz | BM | Brandmelder | BS_BM_SCHLUESSELSCHALTER | BSBABAUL-B-------G-- | MONTAGE_DATUM |  | BSSYINF2T--------G--
BS | Brandschutz | BM | Brandmelder | BS_BM_SCHLUESSELSCHALTER | BSBABAUL-B-------G-- | MONTAGE_ORT |  | BSSYINF2T--------G--
BS | Brandschutz | BM | Brandmelder | BS_BM_SCHLUESSELSCHALTER | BSBABAUL-B-------G-- | PLAN_NUMMER |  | BSSYINF2T--------G--
BS | Brandschutz | BM | Brandmelder | BS_BM_SCHLUESSELSCHALTER | BSBABAUL-B-------G-- | SERIENNUMMER |  | BSSYINF2T--------G--
BS | Brandschutz | BM | Brandmelder | BS_BM_SCHLUESSELSCHALTER | BSBABAUL-B-------G-- | SYMBOLTEXT |  | BSSY----T--------G--
BS | Brandschutz | BM | Brandmelder | BS_BM_SCHLUESSELSCHALTER | BSBABAUL-B-------G-- | TYP |  | BSSYINF2T--------G--
BS | Brandschutz | BM | Brandmelder | BS_BM_SCHLUESSELSCHALTER | BSBABAUL-B-------G-- | ZU_RAUM_ID |  | BSRAZUR-T--------G--
BS | Brandschutz | BM | Brandmelder | BS_BM_STEUERUNG | BSBMXXXX-B-------G-- | ALZ |  | BSSYINF2T--------G--
BS | Brandschutz | BM | Brandmelder | BS_BM_STEUERUNG | BSBMXXXX-B-------G-- | ANMERKUNG |  | BSSYINF2T--------G--
BS | Brandschutz | BM | Brandmelder | BS_BM_STEUERUNG | BSBMXXXX-B-------G-- | BEZEICHNUNG |  | BSSYINF2T--------G--
BS | Brandschutz | BM | Brandmelder | BS_BM_STEUERUNG | BSBMXXXX-B-------G-- | DATUM_AENDERUNG |  | BSALADATT--------0--
BS | Brandschutz | BM | Brandmelder | BS_BM_STEUERUNG | BSBMXXXX-B-------G-- | DATUM_AUFNAHME |  | BSALADATT--------0--
BS | Brandschutz | BM | Brandmelder | BS_BM_STEUERUNG | BSBMXXXX-B-------G-- | EREIGVERZ |  | BSSYINF2T--------G--
BS | Brandschutz | BM | Brandmelder | BS_BM_STEUERUNG | BSBMXXXX-B-------G-- | EX |  | BSSYINF2T--------G--
BS | Brandschutz | BM | Brandmelder | BS_BM_STEUERUNG | BSBMXXXX-B-------G-- | HERKUNFT |  | BSSYINF2T--------G--
BS | Brandschutz | BM | Brandmelder | BS_BM_STEUERUNG | BSBMXXXX-B-------G-- | HW_ADR_ANL |  | BSSYINF2T--------G--
BS | Brandschutz | BM | Brandmelder | BS_BM_STEUERUNG | BSBMXXXX-B-------G-- | HW_ADR_BIT |  | BSSYINF2T--------G--
BS | Brandschutz | BM | Brandmelder | BS_BM_STEUERUNG | BSBMXXXX-B-------G-- | HW_ADR_EP |  | BSSYINF2T--------G--
BS | Brandschutz | BM | Brandmelder | BS_BM_STEUERUNG | BSBMXXXX-B-------G-- | HW_ADR_LI |  | BSSYINF2T--------G--
BS | Brandschutz | BM | Brandmelder | BS_BM_STEUERUNG | BSBMXXXX-B-------G-- | HW_ADR_PLATZ |  | BSSYINF2T--------G--
BS | Brandschutz | BM | Brandmelder | BS_BM_STEUERUNG | BSBMXXXX-B-------G-- | IND |  | BSSYINF2T--------G--
BS | Brandschutz | BM | Brandmelder | BS_BM_STEUERUNG | BSBMXXXX-B-------G-- | MELDER_GRUPPE |  | BSSYINF2T--------G--
BS | Brandschutz | BM | Brandmelder | BS_BM_STEUERUNG | BSBMXXXX-B-------G-- | MONTAGE_DATUM |  | BSSYINF2T--------G--
BS | Brandschutz | BM | Brandmelder | BS_BM_STEUERUNG | BSBMXXXX-B-------G-- | MONTAGE_HOEHE |  | BSSYINF2T--------G--
BS | Brandschutz | BM | Brandmelder | BS_BM_STEUERUNG | BSBMXXXX-B-------G-- | MONTAGE_ORT |  | BSSYINF2T--------G--
BS | Brandschutz | BM | Brandmelder | BS_BM_STEUERUNG | BSBMXXXX-B-------G-- | P_BEREICH |  | BSSYINF2T--------G--
BS | Brandschutz | BM | Brandmelder | BS_BM_STEUERUNG | BSBMXXXX-B-------G-- | P_ELEMENT |  | BSSYINF2T--------G--
BS | Brandschutz | BM | Brandmelder | BS_BM_STEUERUNG | BSBMXXXX-B-------G-- | P_GRUPPE |  | BSSYINF2T--------G--
BS | Brandschutz | BM | Brandmelder | BS_BM_STEUERUNG | BSBMXXXX-B-------G-- | P_OBJEKT |  | BSSYINF2T--------G--
BS | Brandschutz | BM | Brandmelder | BS_BM_STEUERUNG | BSBMXXXX-B-------G-- | PARAMETER_1 |  | BSSYINF2T--------G--
BS | Brandschutz | BM | Brandmelder | BS_BM_STEUERUNG | BSBMXXXX-B-------G-- | PARAMETER_2 |  | BSSYINF2T--------G--
BS | Brandschutz | BM | Brandmelder | BS_BM_STEUERUNG | BSBMXXXX-B-------G-- | PLAN_NUMMER |  | BSSYINF2T--------G--
BS | Brandschutz | BM | Brandmelder | BS_BM_STEUERUNG | BSBMXXXX-B-------G-- | SERIENNUMMER |  | BSSYINF2T--------G--
BS | Brandschutz | BM | Brandmelder | BS_BM_STEUERUNG | BSBMXXXX-B-------G-- | STEUERUNG_1 |  | BSSYINF2T--------G--
BS | Brandschutz | BM | Brandmelder | BS_BM_STEUERUNG | BSBMXXXX-B-------G-- | STEUERUNG_2 |  | BSSYINF2T--------G--
BS | Brandschutz | BM | Brandmelder | BS_BM_STEUERUNG | BSBMXXXX-B-------G-- | STEUERUNG_NUMMER | Steuerungsnummer Brandmelder | BSSY----T--------G-- | Text
BS | Brandschutz | BM | Brandmelder | BS_BM_STEUERUNG | BSBMXXXX-B-------G-- | STOERVERZ |  | BSSYINF2T--------G--
BS | Brandschutz | BM | Brandmelder | BS_BM_STEUERUNG | BSBMXXXX-B-------G-- | TEXT |  | BSSYINF2T--------G--
BS | Brandschutz | BM | Brandmelder | BS_BM_STEUERUNG | BSBMXXXX-B-------G-- | TYP |  | BSSYINF2T--------G--
BS | Brandschutz | BM | Brandmelder | BS_BM_STEUERUNG | BSBMXXXX-B-------G-- | ZU_RAUM_ID |  | BSRAZUR-T--------G--
BS | Brandschutz | BM | Brandmelder | BS_BM_STEUERUNG | BSBMXXXX-B-------G-- | ZUSATZINFORMATION_1 |  | BSSYINF1T--------G--
BS | Brandschutz | BM | Brandmelder | BS_BM_TELEFON | BSBMEINR-B-------G-- | DATUM_AENDERUNG |  | BSALADATT--------0--
BS | Brandschutz | BM | Brandmelder | BS_BM_TELEFON | BSBMEINR-B-------G-- | DATUM_AUFNAHME |  | BSALADATT--------0--
BS | Brandschutz | BM | Brandmelder | BS_BM_TELEFON | BSBMEINR-B-------G-- | SYMBOLTEXT |  | BSSY----T--------G--
BS | Brandschutz | BM | Brandmelder | BS_BM_TELEFON | BSBMEINR-B-------G-- | ZU_RAUM_ID |  | BSRAZUR-T--------G--
BS | Brandschutz | BM | Brandmelder | BS_BM_TEMPERATUR-BODEN | BSBMXXXX-B-------G-- | ALZ |  | BSSYINF2T--------G--
BS | Brandschutz | BM | Brandmelder | BS_BM_TEMPERATUR-BODEN | BSBMXXXX-B-------G-- | ANMERKUNG |  | BSSYINF2T--------G--
BS | Brandschutz | BM | Brandmelder | BS_BM_TEMPERATUR-BODEN | BSBMXXXX-B-------G-- | BEZEICHNUNG |  | BSSYINF2T--------G--
BS | Brandschutz | BM | Brandmelder | BS_BM_TEMPERATUR-BODEN | BSBMXXXX-B-------G-- | DATUM_AENDERUNG |  | BSALADATT--------0--
BS | Brandschutz | BM | Brandmelder | BS_BM_TEMPERATUR-BODEN | BSBMXXXX-B-------G-- | DATUM_AUFNAHME |  | BSALADATT--------0--
BS | Brandschutz | BM | Brandmelder | BS_BM_TEMPERATUR-BODEN | BSBMXXXX-B-------G-- | EREIGVERZ |  | BSSYINF2T--------G--
BS | Brandschutz | BM | Brandmelder | BS_BM_TEMPERATUR-BODEN | BSBMXXXX-B-------G-- | EX |  | BSSYINF2T--------G--
BS | Brandschutz | BM | Brandmelder | BS_BM_TEMPERATUR-BODEN | BSBMXXXX-B-------G-- | HERKUNFT |  | BSSYINF2T--------G--
BS | Brandschutz | BM | Brandmelder | BS_BM_TEMPERATUR-BODEN | BSBMXXXX-B-------G-- | HW_ADR_ANL |  | BSSYINF2T--------G--
BS | Brandschutz | BM | Brandmelder | BS_BM_TEMPERATUR-BODEN | BSBMXXXX-B-------G-- | HW_ADR_BIT |  | BSSYINF2T--------G--
BS | Brandschutz | BM | Brandmelder | BS_BM_TEMPERATUR-BODEN | BSBMXXXX-B-------G-- | HW_ADR_EP |  | BSSYINF2T--------G--
BS | Brandschutz | BM | Brandmelder | BS_BM_TEMPERATUR-BODEN | BSBMXXXX-B-------G-- | HW_ADR_LI |  | BSSYINF2T--------G--
BS | Brandschutz | BM | Brandmelder | BS_BM_TEMPERATUR-BODEN | BSBMXXXX-B-------G-- | HW_ADR_PLATZ |  | BSSYINF2T--------G--
BS | Brandschutz | BM | Brandmelder | BS_BM_TEMPERATUR-BODEN | BSBMXXXX-B-------G-- | IND |  | BSSYINF2T--------G--
BS | Brandschutz | BM | Brandmelder | BS_BM_TEMPERATUR-BODEN | BSBMXXXX-B-------G-- | MELDER_GRUPPE |  | BSSYINF2T--------G--
BS | Brandschutz | BM | Brandmelder | BS_BM_TEMPERATUR-BODEN | BSBMXXXX-B-------G-- | MELDER_GRUPPE_NUMMER |  | BSSY----T--------G--
BS | Brandschutz | BM | Brandmelder | BS_BM_TEMPERATUR-BODEN | BSBMXXXX-B-------G-- | MONTAGE_DATUM |  | BSSYINF2T--------G--
BS | Brandschutz | BM | Brandmelder | BS_BM_TEMPERATUR-BODEN | BSBMXXXX-B-------G-- | MONTAGE_HOEHE |  | BSSYINF2T--------G--
BS | Brandschutz | BM | Brandmelder | BS_BM_TEMPERATUR-BODEN | BSBMXXXX-B-------G-- | MONTAGE_ORT |  | BSSYINF2T--------G--
BS | Brandschutz | BM | Brandmelder | BS_BM_TEMPERATUR-BODEN | BSBMXXXX-B-------G-- | P_BEREICH |  | BSSYINF2T--------G--
BS | Brandschutz | BM | Brandmelder | BS_BM_TEMPERATUR-BODEN | BSBMXXXX-B-------G-- | P_ELEMENT |  | BSSYINF2T--------G--
BS | Brandschutz | BM | Brandmelder | BS_BM_TEMPERATUR-BODEN | BSBMXXXX-B-------G-- | P_GRUPPE |  | BSSYINF2T--------G--
BS | Brandschutz | BM | Brandmelder | BS_BM_TEMPERATUR-BODEN | BSBMXXXX-B-------G-- | P_OBJEKT |  | BSSYINF2T--------G--
BS | Brandschutz | BM | Brandmelder | BS_BM_TEMPERATUR-BODEN | BSBMXXXX-B-------G-- | PARAMETER_1 |  | BSSYINF2T--------G--
BS | Brandschutz | BM | Brandmelder | BS_BM_TEMPERATUR-BODEN | BSBMXXXX-B-------G-- | PARAMETER_2 |  | BSSYINF2T--------G--
BS | Brandschutz | BM | Brandmelder | BS_BM_TEMPERATUR-BODEN | BSBMXXXX-B-------G-- | PLAN_NUMMER |  | BSSYINF2T--------G--
BS | Brandschutz | BM | Brandmelder | BS_BM_TEMPERATUR-BODEN | BSBMXXXX-B-------G-- | SERIENNUMMER |  | BSSYINF2T--------G--
BS | Brandschutz | BM | Brandmelder | BS_BM_TEMPERATUR-BODEN | BSBMXXXX-B-------G-- | STEUERUNG_1 |  | BSSYINF2T--------G--
BS | Brandschutz | BM | Brandmelder | BS_BM_TEMPERATUR-BODEN | BSBMXXXX-B-------G-- | STEUERUNG_2 |  | BSSYINF2T--------G--
BS | Brandschutz | BM | Brandmelder | BS_BM_TEMPERATUR-BODEN | BSBMXXXX-B-------G-- | STOERVERZ |  | BSSYINF2T--------G--
BS | Brandschutz | BM | Brandmelder | BS_BM_TEMPERATUR-BODEN | BSBMXXXX-B-------G-- | TEXT |  | BSSYINF2T--------G--
BS | Brandschutz | BM | Brandmelder | BS_BM_TEMPERATUR-BODEN | BSBMXXXX-B-------G-- | TYP |  | BSSYINF2T--------G--
BS | Brandschutz | BM | Brandmelder | BS_BM_TEMPERATUR-BODEN | BSBMXXXX-B-------G-- | ZU_RAUM_ID |  | BSRAZUR-T--------G--
BS | Brandschutz | BM | Brandmelder | BS_BM_TEMPERATUR-BODEN | BSBMXXXX-B-------G-- | ZUSATZINFORMATION_1 |  | BSSYINF1T--------G--
BS | Brandschutz | BM | Brandmelder | BS_BM_TEMPERATUR-DECKE | BSBMXXXX-B-------G-- | ALZ |  | BSSYINF2T--------G--
BS | Brandschutz | BM | Brandmelder | BS_BM_TEMPERATUR-DECKE | BSBMXXXX-B-------G-- | ANMERKUNG |  | BSSYINF2T--------G--
BS | Brandschutz | BM | Brandmelder | BS_BM_TEMPERATUR-DECKE | BSBMXXXX-B-------G-- | BEZEICHNUNG |  | BSSYINF2T--------G--
BS | Brandschutz | BM | Brandmelder | BS_BM_TEMPERATUR-DECKE | BSBMXXXX-B-------G-- | DATUM_AENDERUNG |  | BSALADATT--------0--
BS | Brandschutz | BM | Brandmelder | BS_BM_TEMPERATUR-DECKE | BSBMXXXX-B-------G-- | DATUM_AUFNAHME |  | BSALADATT--------0--
BS | Brandschutz | BM | Brandmelder | BS_BM_TEMPERATUR-DECKE | BSBMXXXX-B-------G-- | EREIGVERZ |  | BSSYINF2T--------G--
BS | Brandschutz | BM | Brandmelder | BS_BM_TEMPERATUR-DECKE | BSBMXXXX-B-------G-- | EX |  | BSSYINF2T--------G--
BS | Brandschutz | BM | Brandmelder | BS_BM_TEMPERATUR-DECKE | BSBMXXXX-B-------G-- | HERKUNFT |  | BSSYINF2T--------G--
BS | Brandschutz | BM | Brandmelder | BS_BM_TEMPERATUR-DECKE | BSBMXXXX-B-------G-- | HW_ADR_ANL |  | BSSYINF2T--------G--
BS | Brandschutz | BM | Brandmelder | BS_BM_TEMPERATUR-DECKE | BSBMXXXX-B-------G-- | HW_ADR_BIT |  | BSSYINF2T--------G--
BS | Brandschutz | BM | Brandmelder | BS_BM_TEMPERATUR-DECKE | BSBMXXXX-B-------G-- | HW_ADR_EP |  | BSSYINF2T--------G--
BS | Brandschutz | BM | Brandmelder | BS_BM_TEMPERATUR-DECKE | BSBMXXXX-B-------G-- | HW_ADR_LI |  | BSSYINF2T--------G--
BS | Brandschutz | BM | Brandmelder | BS_BM_TEMPERATUR-DECKE | BSBMXXXX-B-------G-- | HW_ADR_PLATZ |  | BSSYINF2T--------G--
BS | Brandschutz | BM | Brandmelder | BS_BM_TEMPERATUR-DECKE | BSBMXXXX-B-------G-- | IND |  | BSSYINF2T--------G--
BS | Brandschutz | BM | Brandmelder | BS_BM_TEMPERATUR-DECKE | BSBMXXXX-B-------G-- | MELDER_GRUPPE |  | BSSYINF2T--------G--
BS | Brandschutz | BM | Brandmelder | BS_BM_TEMPERATUR-DECKE | BSBMXXXX-B-------G-- | MELDER_GRUPPE_NUMMER |  | BSSY----T--------G--
BS | Brandschutz | BM | Brandmelder | BS_BM_TEMPERATUR-DECKE | BSBMXXXX-B-------G-- | MONTAGE_DATUM |  | BSSYINF2T--------G--
BS | Brandschutz | BM | Brandmelder | BS_BM_TEMPERATUR-DECKE | BSBMXXXX-B-------G-- | MONTAGE_HOEHE |  | BSSYINF2T--------G--
BS | Brandschutz | BM | Brandmelder | BS_BM_TEMPERATUR-DECKE | BSBMXXXX-B-------G-- | MONTAGE_ORT |  | BSSYINF2T--------G--
BS | Brandschutz | BM | Brandmelder | BS_BM_TEMPERATUR-DECKE | BSBMXXXX-B-------G-- | P_BEREICH |  | BSSYINF2T--------G--
BS | Brandschutz | BM | Brandmelder | BS_BM_TEMPERATUR-DECKE | BSBMXXXX-B-------G-- | P_ELEMENT |  | BSSYINF2T--------G--
BS | Brandschutz | BM | Brandmelder | BS_BM_TEMPERATUR-DECKE | BSBMXXXX-B-------G-- | P_GRUPPE |  | BSSYINF2T--------G--
BS | Brandschutz | BM | Brandmelder | BS_BM_TEMPERATUR-DECKE | BSBMXXXX-B-------G-- | P_OBJEKT |  | BSSYINF2T--------G--
BS | Brandschutz | BM | Brandmelder | BS_BM_TEMPERATUR-DECKE | BSBMXXXX-B-------G-- | PARAMETER_1 |  | BSSYINF2T--------G--
BS | Brandschutz | BM | Brandmelder | BS_BM_TEMPERATUR-DECKE | BSBMXXXX-B-------G-- | PARAMETER_2 |  | BSSYINF2T--------G--
BS | Brandschutz | BM | Brandmelder | BS_BM_TEMPERATUR-DECKE | BSBMXXXX-B-------G-- | PLAN_NUMMER |  | BSSYINF2T--------G--
BS | Brandschutz | BM | Brandmelder | BS_BM_TEMPERATUR-DECKE | BSBMXXXX-B-------G-- | SERIENNUMMER |  | BSSYINF2T--------G--
BS | Brandschutz | BM | Brandmelder | BS_BM_TEMPERATUR-DECKE | BSBMXXXX-B-------G-- | STEUERUNG_1 |  | BSSYINF2T--------G--
BS | Brandschutz | BM | Brandmelder | BS_BM_TEMPERATUR-DECKE | BSBMXXXX-B-------G-- | STEUERUNG_2 |  | BSSYINF2T--------G--
BS | Brandschutz | BM | Brandmelder | BS_BM_TEMPERATUR-DECKE | BSBMXXXX-B-------G-- | STOERVERZ |  | BSSYINF2T--------G--
BS | Brandschutz | BM | Brandmelder | BS_BM_TEMPERATUR-DECKE | BSBMXXXX-B-------G-- | TEXT |  | BSSYINF2T--------G--
BS | Brandschutz | BM | Brandmelder | BS_BM_TEMPERATUR-DECKE | BSBMXXXX-B-------G-- | TYP |  | BSSYINF2T--------G--
BS | Brandschutz | BM | Brandmelder | BS_BM_TEMPERATUR-DECKE | BSBMXXXX-B-------G-- | ZU_RAUM_ID |  | BSRAZUR-T--------G--
BS | Brandschutz | BM | Brandmelder | BS_BM_TEMPERATUR-DECKE | BSBMXXXX-B-------G-- | ZUSATZINFORMATION_1 |  | BSSYINF1T--------G--
BS | Brandschutz | BM | Brandmelder | BS_BM_TEMPERATURMELDER | BSBMXXXX-B-------G-- | ALZ |  | BSSYINF2T--------G--
BS | Brandschutz | BM | Brandmelder | BS_BM_TEMPERATURMELDER | BSBMXXXX-B-------G-- | ANMERKUNG |  | BSSYINF2T--------G--
BS | Brandschutz | BM | Brandmelder | BS_BM_TEMPERATURMELDER | BSBMXXXX-B-------G-- | BEZEICHNUNG |  | BSSYINF2T--------G--
BS | Brandschutz | BM | Brandmelder | BS_BM_TEMPERATURMELDER | BSBMXXXX-B-------G-- | DATUM_AENDERUNG |  | BSALADATT--------0--
BS | Brandschutz | BM | Brandmelder | BS_BM_TEMPERATURMELDER | BSBMXXXX-B-------G-- | DATUM_AUFNAHME |  | BSALADATT--------0--
BS | Brandschutz | BM | Brandmelder | BS_BM_TEMPERATURMELDER | BSBMXXXX-B-------G-- | EREIGVERZ |  | BSSYINF2T--------G--
BS | Brandschutz | BM | Brandmelder | BS_BM_TEMPERATURMELDER | BSBMXXXX-B-------G-- | EX |  | BSSYINF2T--------G--
BS | Brandschutz | BM | Brandmelder | BS_BM_TEMPERATURMELDER | BSBMXXXX-B-------G-- | HERKUNFT |  | BSSYINF2T--------G--
BS | Brandschutz | BM | Brandmelder | BS_BM_TEMPERATURMELDER | BSBMXXXX-B-------G-- | HW_ADR_ANL |  | BSSYINF2T--------G--
BS | Brandschutz | BM | Brandmelder | BS_BM_TEMPERATURMELDER | BSBMXXXX-B-------G-- | HW_ADR_BIT |  | BSSYINF2T--------G--
BS | Brandschutz | BM | Brandmelder | BS_BM_TEMPERATURMELDER | BSBMXXXX-B-------G-- | HW_ADR_EP |  | BSSYINF2T--------G--
BS | Brandschutz | BM | Brandmelder | BS_BM_TEMPERATURMELDER | BSBMXXXX-B-------G-- | HW_ADR_LI |  | BSSYINF2T--------G--
BS | Brandschutz | BM | Brandmelder | BS_BM_TEMPERATURMELDER | BSBMXXXX-B-------G-- | HW_ADR_PLATZ |  | BSSYINF2T--------G--
BS | Brandschutz | BM | Brandmelder | BS_BM_TEMPERATURMELDER | BSBMXXXX-B-------G-- | IND |  | BSSYINF2T--------G--
BS | Brandschutz | BM | Brandmelder | BS_BM_TEMPERATURMELDER | BSBMXXXX-B-------G-- | MELDER_GRUPPE |  | BSSYINF2T--------G--
BS | Brandschutz | BM | Brandmelder | BS_BM_TEMPERATURMELDER | BSBMXXXX-B-------G-- | MELDER_GRUPPE_NUMMER |  | BSSY----T--------G--
BS | Brandschutz | BM | Brandmelder | BS_BM_TEMPERATURMELDER | BSBMXXXX-B-------G-- | MONTAGE_DATUM |  | BSSYINF2T--------G--
BS | Brandschutz | BM | Brandmelder | BS_BM_TEMPERATURMELDER | BSBMXXXX-B-------G-- | MONTAGE_HOEHE |  | BSSYINF2T--------G--
BS | Brandschutz | BM | Brandmelder | BS_BM_TEMPERATURMELDER | BSBMXXXX-B-------G-- | MONTAGE_ORT |  | BSSYINF2T--------G--
BS | Brandschutz | BM | Brandmelder | BS_BM_TEMPERATURMELDER | BSBMXXXX-B-------G-- | P_BEREICH |  | BSSYINF2T--------G--
BS | Brandschutz | BM | Brandmelder | BS_BM_TEMPERATURMELDER | BSBMXXXX-B-------G-- | P_ELEMENT |  | BSSYINF2T--------G--
BS | Brandschutz | BM | Brandmelder | BS_BM_TEMPERATURMELDER | BSBMXXXX-B-------G-- | P_GRUPPE |  | BSSYINF2T--------G--
BS | Brandschutz | BM | Brandmelder | BS_BM_TEMPERATURMELDER | BSBMXXXX-B-------G-- | P_OBJEKT |  | BSSYINF2T--------G--
BS | Brandschutz | BM | Brandmelder | BS_BM_TEMPERATURMELDER | BSBMXXXX-B-------G-- | PARAMETER_1 |  | BSSYINF2T--------G--
BS | Brandschutz | BM | Brandmelder | BS_BM_TEMPERATURMELDER | BSBMXXXX-B-------G-- | PARAMETER_2 |  | BSSYINF2T--------G--
BS | Brandschutz | BM | Brandmelder | BS_BM_TEMPERATURMELDER | BSBMXXXX-B-------G-- | PLAN_NUMMER |  | BSSYINF2T--------G--
BS | Brandschutz | BM | Brandmelder | BS_BM_TEMPERATURMELDER | BSBMXXXX-B-------G-- | SERIENNUMMER |  | BSSYINF2T--------G--
BS | Brandschutz | BM | Brandmelder | BS_BM_TEMPERATURMELDER | BSBMXXXX-B-------G-- | STEUERUNG_1 |  | BSSYINF2T--------G--
BS | Brandschutz | BM | Brandmelder | BS_BM_TEMPERATURMELDER | BSBMXXXX-B-------G-- | STEUERUNG_2 |  | BSSYINF2T--------G--
BS | Brandschutz | BM | Brandmelder | BS_BM_TEMPERATURMELDER | BSBMXXXX-B-------G-- | STOERVERZ |  | BSSYINF2T--------G--
BS | Brandschutz | BM | Brandmelder | BS_BM_TEMPERATURMELDER | BSBMXXXX-B-------G-- | TEXT |  | BSSYINF2T--------G--
BS | Brandschutz | BM | Brandmelder | BS_BM_TEMPERATURMELDER | BSBMXXXX-B-------G-- | TYP |  | BSSYINF2T--------G--
BS | Brandschutz | BM | Brandmelder | BS_BM_TEMPERATURMELDER | BSBMXXXX-B-------G-- | ZU_RAUM_ID |  | BSRAZUR-T--------G--
BS | Brandschutz | BM | Brandmelder | BS_BM_TEMPERATURMELDER | BSBMXXXX-B-------G-- | ZUSATZINFORMATION_1 |  | BSSYINF1T--------G--
BS | Brandschutz | BM | Brandmelder | BS_BM_TRENNER | BSBMXXXX-B-------G-- | ALZ |  | BSSYINF2T--------G--
BS | Brandschutz | BM | Brandmelder | BS_BM_TRENNER | BSBMXXXX-B-------G-- | ANMERKUNG |  | BSSYINF2T--------G--
BS | Brandschutz | BM | Brandmelder | BS_BM_TRENNER | BSBMXXXX-B-------G-- | BEZEICHNUNG |  | BSSYINF2T--------G--
BS | Brandschutz | BM | Brandmelder | BS_BM_TRENNER | BSBMXXXX-B-------G-- | DATUM_AENDERUNG |  | BSALADATT--------0--
BS | Brandschutz | BM | Brandmelder | BS_BM_TRENNER | BSBMXXXX-B-------G-- | DATUM_AUFNAHME |  | BSALADATT--------0--
BS | Brandschutz | BM | Brandmelder | BS_BM_TRENNER | BSBMXXXX-B-------G-- | EREIGVERZ |  | BSSYINF2T--------G--
BS | Brandschutz | BM | Brandmelder | BS_BM_TRENNER | BSBMXXXX-B-------G-- | EX |  | BSSYINF2T--------G--
BS | Brandschutz | BM | Brandmelder | BS_BM_TRENNER | BSBMXXXX-B-------G-- | HERKUNFT |  | BSSYINF2T--------G--
BS | Brandschutz | BM | Brandmelder | BS_BM_TRENNER | BSBMXXXX-B-------G-- | HW_ADR_ANL |  | BSSYINF2T--------G--
BS | Brandschutz | BM | Brandmelder | BS_BM_TRENNER | BSBMXXXX-B-------G-- | HW_ADR_BIT |  | BSSYINF2T--------G--
BS | Brandschutz | BM | Brandmelder | BS_BM_TRENNER | BSBMXXXX-B-------G-- | HW_ADR_EP |  | BSSYINF2T--------G--
BS | Brandschutz | BM | Brandmelder | BS_BM_TRENNER | BSBMXXXX-B-------G-- | HW_ADR_LI |  | BSSYINF2T--------G--
BS | Brandschutz | BM | Brandmelder | BS_BM_TRENNER | BSBMXXXX-B-------G-- | HW_ADR_PLATZ |  | BSSYINF2T--------G--
BS | Brandschutz | BM | Brandmelder | BS_BM_TRENNER | BSBMXXXX-B-------G-- | IND |  | BSSYINF2T--------G--
BS | Brandschutz | BM | Brandmelder | BS_BM_TRENNER | BSBMXXXX-B-------G-- | MELDER_GRUPPE |  | BSSYINF2T--------G--
BS | Brandschutz | BM | Brandmelder | BS_BM_TRENNER | BSBMXXXX-B-------G-- | MELDER_GRUPPE_NUMMER |  | BSSY----T--------G--
BS | Brandschutz | BM | Brandmelder | BS_BM_TRENNER | BSBMXXXX-B-------G-- | MONTAGE_DATUM |  | BSSYINF2T--------G--
BS | Brandschutz | BM | Brandmelder | BS_BM_TRENNER | BSBMXXXX-B-------G-- | MONTAGE_HOEHE |  | BSSYINF2T--------G--
BS | Brandschutz | BM | Brandmelder | BS_BM_TRENNER | BSBMXXXX-B-------G-- | MONTAGE_ORT |  | BSSYINF2T--------G--
BS | Brandschutz | BM | Brandmelder | BS_BM_TRENNER | BSBMXXXX-B-------G-- | P_BEREICH |  | BSSYINF2T--------G--
BS | Brandschutz | BM | Brandmelder | BS_BM_TRENNER | BSBMXXXX-B-------G-- | P_ELEMENT |  | BSSYINF2T--------G--
BS | Brandschutz | BM | Brandmelder | BS_BM_TRENNER | BSBMXXXX-B-------G-- | P_GRUPPE |  | BSSYINF2T--------G--
BS | Brandschutz | BM | Brandmelder | BS_BM_TRENNER | BSBMXXXX-B-------G-- | P_OBJEKT |  | BSSYINF2T--------G--
BS | Brandschutz | BM | Brandmelder | BS_BM_TRENNER | BSBMXXXX-B-------G-- | PARAMETER_1 |  | BSSYINF2T--------G--
BS | Brandschutz | BM | Brandmelder | BS_BM_TRENNER | BSBMXXXX-B-------G-- | PARAMETER_2 |  | BSSYINF2T--------G--
BS | Brandschutz | BM | Brandmelder | BS_BM_TRENNER | BSBMXXXX-B-------G-- | PLAN_NUMMER |  | BSSYINF2T--------G--
BS | Brandschutz | BM | Brandmelder | BS_BM_TRENNER | BSBMXXXX-B-------G-- | SERIENNUMMER |  | BSSYINF2T--------G--
BS | Brandschutz | BM | Brandmelder | BS_BM_TRENNER | BSBMXXXX-B-------G-- | STEUERUNG_1 |  | BSSYINF2T--------G--
BS | Brandschutz | BM | Brandmelder | BS_BM_TRENNER | BSBMXXXX-B-------G-- | STEUERUNG_2 |  | BSSYINF2T--------G--
BS | Brandschutz | BM | Brandmelder | BS_BM_TRENNER | BSBMXXXX-B-------G-- | STOERVERZ |  | BSSYINF2T--------G--
BS | Brandschutz | BM | Brandmelder | BS_BM_TRENNER | BSBMXXXX-B-------G-- | TEXT |  | ENTFÄLLT
BS | Brandschutz | BM | Brandmelder | BS_BM_TRENNER | BSBMXXXX-B-------G-- | TYP |  | BSSYINF2T--------G--
BS | Brandschutz | BM | Brandmelder | BS_BM_TRENNER | BSBMXXXX-B-------G-- | ZU_RAUM_ID |  | BSRAZUR-T--------G--
BS | Brandschutz | BM | Brandmelder | BS_BM_TRENNER | BSBMXXXX-B-------G-- | ZUSATZINFORMATION_1 |  | BSSYINF1T--------G--
BS | Brandschutz | BM | Brandmelder | BS_BM_TTAP | BSBMXXXX-B-------G-- | ALZ |  | BSSYINF2T--------G--
BS | Brandschutz | BM | Brandmelder | BS_BM_TTAP | BSBMXXXX-B-------G-- | ANMERKUNG |  | BSSYINF2T--------G--
BS | Brandschutz | BM | Brandmelder | BS_BM_TTAP | BSBMXXXX-B-------G-- | BEZEICHNUNG |  | BSSYINF2T--------G--
BS | Brandschutz | BM | Brandmelder | BS_BM_TTAP | BSBMXXXX-B-------G-- | DATUM_AENDERUNG |  | BSALADATT--------0--
BS | Brandschutz | BM | Brandmelder | BS_BM_TTAP | BSBMXXXX-B-------G-- | DATUM_AUFNAHME |  | BSALADATT--------0--
BS | Brandschutz | BM | Brandmelder | BS_BM_TTAP | BSBMXXXX-B-------G-- | EREIGVERZ |  | BSSYINF2T--------G--
BS | Brandschutz | BM | Brandmelder | BS_BM_TTAP | BSBMXXXX-B-------G-- | EX |  | BSSYINF2T--------G--
BS | Brandschutz | BM | Brandmelder | BS_BM_TTAP | BSBMXXXX-B-------G-- | HERKUNFT |  | BSSYINF2T--------G--
BS | Brandschutz | BM | Brandmelder | BS_BM_TTAP | BSBMXXXX-B-------G-- | HW_ADR_ANL |  | BSSYINF2T--------G--
BS | Brandschutz | BM | Brandmelder | BS_BM_TTAP | BSBMXXXX-B-------G-- | HW_ADR_BIT |  | BSSYINF2T--------G--
BS | Brandschutz | BM | Brandmelder | BS_BM_TTAP | BSBMXXXX-B-------G-- | HW_ADR_EP |  | BSSYINF2T--------G--
BS | Brandschutz | BM | Brandmelder | BS_BM_TTAP | BSBMXXXX-B-------G-- | HW_ADR_LI |  | BSSYINF2T--------G--
BS | Brandschutz | BM | Brandmelder | BS_BM_TTAP | BSBMXXXX-B-------G-- | HW_ADR_PLATZ |  | BSSYINF2T--------G--
BS | Brandschutz | BM | Brandmelder | BS_BM_TTAP | BSBMXXXX-B-------G-- | IND |  | BSSYINF2T--------G--
BS | Brandschutz | BM | Brandmelder | BS_BM_TTAP | BSBMXXXX-B-------G-- | MELDER_GRUPPE |  | BSSYINF2T--------G--
BS | Brandschutz | BM | Brandmelder | BS_BM_TTAP | BSBMXXXX-B-------G-- | MELDER_GRUPPE_NUMMER |  | BSSY----T--------G--
BS | Brandschutz | BM | Brandmelder | BS_BM_TTAP | BSBMXXXX-B-------G-- | MONTAGE_DATUM |  | BSSYINF2T--------G--
BS | Brandschutz | BM | Brandmelder | BS_BM_TTAP | BSBMXXXX-B-------G-- | MONTAGE_HOEHE |  | BSSYINF2T--------G--
BS | Brandschutz | BM | Brandmelder | BS_BM_TTAP | BSBMXXXX-B-------G-- | MONTAGE_ORT |  | BSSYINF2T--------G--
BS | Brandschutz | BM | Brandmelder | BS_BM_TTAP | BSBMXXXX-B-------G-- | P_BEREICH |  | BSSYINF2T--------G--
BS | Brandschutz | BM | Brandmelder | BS_BM_TTAP | BSBMXXXX-B-------G-- | P_ELEMENT |  | BSSYINF2T--------G--
BS | Brandschutz | BM | Brandmelder | BS_BM_TTAP | BSBMXXXX-B-------G-- | P_GRUPPE |  | BSSYINF2T--------G--
BS | Brandschutz | BM | Brandmelder | BS_BM_TTAP | BSBMXXXX-B-------G-- | P_OBJEKT |  | BSSYINF2T--------G--
BS | Brandschutz | BM | Brandmelder | BS_BM_TTAP | BSBMXXXX-B-------G-- | PARAMETER_1 |  | BSSYINF2T--------G--
BS | Brandschutz | BM | Brandmelder | BS_BM_TTAP | BSBMXXXX-B-------G-- | PARAMETER_2 |  | BSSYINF2T--------G--
BS | Brandschutz | BM | Brandmelder | BS_BM_TTAP | BSBMXXXX-B-------G-- | PLAN_NUMMER |  | BSSYINF2T--------G--
BS | Brandschutz | BM | Brandmelder | BS_BM_TTAP | BSBMXXXX-B-------G-- | SERIENNUMMER |  | BSSYINF2T--------G--
BS | Brandschutz | BM | Brandmelder | BS_BM_TTAP | BSBMXXXX-B-------G-- | STEUERUNG_1 |  | BSSYINF2T--------G--
BS | Brandschutz | BM | Brandmelder | BS_BM_TTAP | BSBMXXXX-B-------G-- | STEUERUNG_2 |  | BSSYINF2T--------G--
BS | Brandschutz | BM | Brandmelder | BS_BM_TTAP | BSBMXXXX-B-------G-- | STOERVERZ |  | BSSYINF2T--------G--
BS | Brandschutz | BM | Brandmelder | BS_BM_TTAP | BSBMXXXX-B-------G-- | TEXT |  | BSSYINF2T--------G--
BS | Brandschutz | BM | Brandmelder | BS_BM_TTAP | BSBMXXXX-B-------G-- | TYP |  | BSSYINF2T--------G--
BS | Brandschutz | BM | Brandmelder | BS_BM_TTAP | BSBMXXXX-B-------G-- | ZU_RAUM_ID |  | BSRAZUR-T--------G--
BS | Brandschutz | BM | Brandmelder | BS_BM_TTAP | BSBMXXXX-B-------G-- | ZUSATZINFORMATION_1 |  | BSSYINF1T--------G--
BS | Brandschutz | FL | Fluchtweg | BS_FL_FLUCHTRICHTUNG-L-R | BSSYWEGE-B-------G-- | DATUM_AENDERUNG |  | BSALADATT--------0--
BS | Brandschutz | FL | Fluchtweg | BS_FL_FLUCHTRICHTUNG-L-R | BSSYWEGE-B-------G-- | DATUM_AUFNAHME |  | BSALADATT--------0--
BS | Brandschutz | FL | Fluchtweg | BS_FL_FLUCHTRICHTUNG-L-R | BSSYWEGE-B-------G-- | ZU_RAUM_ID |  | BSRAZUR-T--------G--
BS | Brandschutz | FL | Fluchtweg | BS_FL_FLUCHTRICHTUNG-OBEN | BSSYWEGE-B-------G-- | DATUM_AENDERUNG |  | BSALADATT--------0--
BS | Brandschutz | FL | Fluchtweg | BS_FL_FLUCHTRICHTUNG-OBEN | BSSYWEGE-B-------G-- | DATUM_AUFNAHME |  | BSALADATT--------0--
BS | Brandschutz | FL | Fluchtweg | BS_FL_FLUCHTRICHTUNG-OBEN | BSSYWEGE-B-------G-- | ZU_RAUM_ID |  | BSRAZUR-T--------G--
BS | Brandschutz | FL | Fluchtweg | BS_FL_FLUCHTRICHTUNG-UNTEN | BSSYWEGE-B-------G-- | DATUM_AENDERUNG |  | BSALADATT--------0--
BS | Brandschutz | FL | Fluchtweg | BS_FL_FLUCHTRICHTUNG-UNTEN | BSSYWEGE-B-------G-- | DATUM_AUFNAHME |  | BSALADATT--------0--
BS | Brandschutz | FL | Fluchtweg | BS_FL_FLUCHTRICHTUNG-UNTEN | BSSYWEGE-B-------G-- | ZU_RAUM_ID |  | BSRAZUR-T--------G--
BS | Brandschutz | FL | Fluchtweg | BS_FL_FLUCHTWEG-PFEIL | BSSYWEGE-B-------G-- | DATUM_AENDERUNG |  | BSALADATT--------0--
BS | Brandschutz | FL | Fluchtweg | BS_FL_FLUCHTWEG-PFEIL | BSSYWEGE-B-------G-- | DATUM_AUFNAHME |  | BSALADATT--------0--
BS | Brandschutz | FL | Fluchtweg | BS_FL_FLUCHTWEG-PFEIL | BSSYWEGE-B-------G-- | ZU_RAUM_ID |  | BSRAZUR-T--------G--
BS | Brandschutz | FL | Fluchtweg | BS_FL_FLUCHTWEG-SCHILD | BSSYWEGE-B-------G-- | DATUM_AENDERUNG |  | BSALADATT--------0--
BS | Brandschutz | FL | Fluchtweg | BS_FL_FLUCHTWEG-SCHILD | BSSYWEGE-B-------G-- | DATUM_AUFNAHME |  | BSALADATT--------0--
BS | Brandschutz | FL | Fluchtweg | BS_FL_FLUCHTWEG-SCHILD | BSSYWEGE-B-------G-- | ZU_RAUM_ID |  | BSRAZUR-T--------G--
BS | Brandschutz | FL | Fluchtweg | BS_FL_STANDORT | BSSYWEGE-B-------G-- | DATUM_AENDERUNG |  | BSALADATT--------0--
BS | Brandschutz | FL | Fluchtweg | BS_FL_STANDORT | BSSYWEGE-B-------G-- | DATUM_AUFNAHME |  | BSALADATT--------0--
BS | Brandschutz | FL | Fluchtweg | BS_FL_STANDORT | BSSYWEGE-B-------G-- | SYMBOLTEXT |  | BSSY----T--------G--
BS | Brandschutz | FL | Fluchtweg | BS_FL_STANDORT | BSSYWEGE-B-------G-- | ZU_RAUM_ID |  | BSRAZUR-T--------G--
BS | Brandschutz | GE | Gefahrenstelle | BS_GE_ANDERE | BSSYGEFA-B-------G-- | DATUM_AENDERUNG |  | BSALADATT--------0--
BS | Brandschutz | GE | Gefahrenstelle | BS_GE_ANDERE | BSSYGEFA-B-------G-- | DATUM_AUFNAHME |  | BSALADATT--------0--
BS | Brandschutz | GE | Gefahrenstelle | BS_GE_ANDERE | BSSYGEFA-B-------G-- | GEFAHR |  | BSSY----T--------G--
BS | Brandschutz | GE | Gefahrenstelle | BS_GE_ANDERE | BSSYGEFA-B-------G-- | ZU_RAUM_ID |  | BSRAZUR-T--------G--
BS | Brandschutz | GE | Gefahrenstelle | BS_GE_ANDERE-STOFF | BSSYGEFA-B-------G-- | DATUM_AENDERUNG |  | BSALADATT--------0--
BS | Brandschutz | GE | Gefahrenstelle | BS_GE_ANDERE-STOFF | BSSYGEFA-B-------G-- | DATUM_AUFNAHME |  | BSALADATT--------0--
BS | Brandschutz | GE | Gefahrenstelle | BS_GE_ANDERE-STOFF | BSSYGEFA-B-------G-- | GEFAHR |  | BSSY----T--------G--
BS | Brandschutz | GE | Gefahrenstelle | BS_GE_ANDERE-STOFF | BSSYGEFA-B-------G-- | SYMBOLTEXT |  | BSSY----T--------G--
BS | Brandschutz | GE | Gefahrenstelle | BS_GE_ANDERE-STOFF | BSSYGEFA-B-------G-- | ZU_RAUM_ID |  | BSRAZUR-T--------G--
BS | Brandschutz | GE | Gefahrenstelle | BS_GE_BIOGEFAHR | BSSYGEFA-B-------G-- | DATUM_AENDERUNG |  | BSALADATT--------0--
BS | Brandschutz | GE | Gefahrenstelle | BS_GE_BIOGEFAHR | BSSYGEFA-B-------G-- | DATUM_AUFNAHME |  | BSALADATT--------0--
BS | Brandschutz | GE | Gefahrenstelle | BS_GE_BIOGEFAHR | BSSYGEFA-B-------G-- | STOFF |  | BSSY----T--------G--
BS | Brandschutz | GE | Gefahrenstelle | BS_GE_BIOGEFAHR | BSSYGEFA-B-------G-- | ZU_RAUM_ID |  | BSRAZUR-T--------G--
BS | Brandschutz | GE | Gefahrenstelle | BS_GE_BRANDGEFAHR | BSSYGEFA-B-------G-- | DATUM_AENDERUNG |  | BSALADATT--------0--
BS | Brandschutz | GE | Gefahrenstelle | BS_GE_BRANDGEFAHR | BSSYGEFA-B-------G-- | DATUM_AUFNAHME |  | BSALADATT--------0--
BS | Brandschutz | GE | Gefahrenstelle | BS_GE_BRANDGEFAHR | BSSYGEFA-B-------G-- | GEFAHR |  | BSSY----T--------G--
BS | Brandschutz | GE | Gefahrenstelle | BS_GE_BRANDGEFAHR | BSSYGEFA-B-------G-- | ZU_RAUM_ID |  | BSRAZUR-T--------G--
BS | Brandschutz | GE | Gefahrenstelle | BS_GE_BRANDGEFAHR-ON | BSSYGEFA-B-------G-- | DATUM_AENDERUNG |  | BSALADATT--------0--
BS | Brandschutz | GE | Gefahrenstelle | BS_GE_BRANDGEFAHR-ON | BSSYGEFA-B-------G-- | DATUM_AUFNAHME |  | BSALADATT--------0--
BS | Brandschutz | GE | Gefahrenstelle | BS_GE_BRANDGEFAHR-ON | BSSYGEFA-B-------G-- | GEFAHR |  | BSSY----T--------G--
BS | Brandschutz | GE | Gefahrenstelle | BS_GE_BRANDGEFAHR-ON | BSSYGEFA-B-------G-- | ZU_RAUM_ID |  | BSRAZUR-T--------G--
BS | Brandschutz | GE | Gefahrenstelle | BS_GE_BRANDGEFAHR-STOFF | BSSYGEFA-B-------G-- | DATUM_AENDERUNG |  | BSALADATT--------0--
BS | Brandschutz | GE | Gefahrenstelle | BS_GE_BRANDGEFAHR-STOFF | BSSYGEFA-B-------G-- | DATUM_AUFNAHME |  | BSALADATT--------0--
BS | Brandschutz | GE | Gefahrenstelle | BS_GE_BRANDGEFAHR-STOFF | BSSYGEFA-B-------G-- | GEFAHR |  | BSSY----T--------G--
BS | Brandschutz | GE | Gefahrenstelle | BS_GE_BRANDGEFAHR-STOFF | BSSYGEFA-B-------G-- | STOFF |  | BSSY----T--------G--
BS | Brandschutz | GE | Gefahrenstelle | BS_GE_BRANDGEFAHR-STOFF | BSSYGEFA-B-------G-- | ZU_RAUM_ID |  | BSRAZUR-T--------G--
BS | Brandschutz | GE | Gefahrenstelle | BS_GE_CHEMIKALIEN | BSSYGEFA-B-------G-- | DATUM_AENDERUNG |  | BSALADATT--------0--
BS | Brandschutz | GE | Gefahrenstelle | BS_GE_CHEMIKALIEN | BSSYGEFA-B-------G-- | DATUM_AUFNAHME |  | BSALADATT--------0--
BS | Brandschutz | GE | Gefahrenstelle | BS_GE_CHEMIKALIEN | BSSYGEFA-B-------G-- | GEFAHR |  | BSSY----T--------G--
BS | Brandschutz | GE | Gefahrenstelle | BS_GE_CHEMIKALIEN | BSSYGEFA-B-------G-- | ZU_RAUM_ID |  | BSRAZUR-T--------G--
BS | Brandschutz | GE | Gefahrenstelle | BS_GE_CHEMIKALIEN-STOFF | BSSYGEFA-B-------G-- | DATUM_AENDERUNG |  | BSALADATT--------0--
BS | Brandschutz | GE | Gefahrenstelle | BS_GE_CHEMIKALIEN-STOFF | BSSYGEFA-B-------G-- | DATUM_AUFNAHME |  | BSALADATT--------0--
BS | Brandschutz | GE | Gefahrenstelle | BS_GE_CHEMIKALIEN-STOFF | BSSYGEFA-B-------G-- | GEFAHR |  | BSSY----T--------G--
BS | Brandschutz | GE | Gefahrenstelle | BS_GE_CHEMIKALIEN-STOFF | BSSYGEFA-B-------G-- | STOFF |  | BSSY----T--------G--
BS | Brandschutz | GE | Gefahrenstelle | BS_GE_CHEMIKALIEN-STOFF | BSSYGEFA-B-------G-- | ZU_RAUM_ID |  | BSRAZUR-T--------G--
BS | Brandschutz | GE | Gefahrenstelle | BS_GE_ELEKTRIZITAET | BSSYGEFA-B-------G-- | DATUM_AENDERUNG |  | BSALADATT--------0--
BS | Brandschutz | GE | Gefahrenstelle | BS_GE_ELEKTRIZITAET | BSSYGEFA-B-------G-- | DATUM_AUFNAHME |  | BSALADATT--------0--
BS | Brandschutz | GE | Gefahrenstelle | BS_GE_ELEKTRIZITAET | BSSYGEFA-B-------G-- | DIM_SPANNUNG |  | BSSY----T--------G--
BS | Brandschutz | GE | Gefahrenstelle | BS_GE_ELEKTRIZITAET | BSSYGEFA-B-------G-- | ZU_RAUM_ID |  | BSRAZUR-T--------G--
BS | Brandschutz | GE | Gefahrenstelle | BS_GE_EXPLOSION | BSSYGEFA-B-------G-- | DATUM_AENDERUNG |  | BSALADATT--------0--
BS | Brandschutz | GE | Gefahrenstelle | BS_GE_EXPLOSION | BSSYGEFA-B-------G-- | DATUM_AUFNAHME |  | BSALADATT--------0--
BS | Brandschutz | GE | Gefahrenstelle | BS_GE_EXPLOSION | BSSYGEFA-B-------G-- | GEFAHR |  | BSSY----T--------G--
BS | Brandschutz | GE | Gefahrenstelle | BS_GE_EXPLOSION | BSSYGEFA-B-------G-- | ZU_RAUM_ID |  | BSRAZUR-T--------G--
BS | Brandschutz | GE | Gefahrenstelle | BS_GE_EXPLOSION-ON | BSSYGEFA-B-------G-- | DATUM_AENDERUNG |  | BSALADATT--------0--
BS | Brandschutz | GE | Gefahrenstelle | BS_GE_EXPLOSION-ON | BSSYGEFA-B-------G-- | DATUM_AUFNAHME |  | BSALADATT--------0--
BS | Brandschutz | GE | Gefahrenstelle | BS_GE_EXPLOSION-ON | BSSYGEFA-B-------G-- | GEFAHR |  | BSSY----T--------G--
BS | Brandschutz | GE | Gefahrenstelle | BS_GE_EXPLOSION-ON | BSSYGEFA-B-------G-- | ZU_RAUM_ID |  | BSRAZUR-T--------G--
BS | Brandschutz | GE | Gefahrenstelle | BS_GE_EXPLOSION-STOFF | BSSYGEFA-B-------G-- | DATUM_AENDERUNG |  | BSALADATT--------0--
BS | Brandschutz | GE | Gefahrenstelle | BS_GE_EXPLOSION-STOFF | BSSYGEFA-B-------G-- | DATUM_AUFNAHME |  | BSALADATT--------0--
BS | Brandschutz | GE | Gefahrenstelle | BS_GE_EXPLOSION-STOFF | BSSYGEFA-B-------G-- | GEFAHR |  | BSSY----T--------G--
BS | Brandschutz | GE | Gefahrenstelle | BS_GE_EXPLOSION-STOFF | BSSYGEFA-B-------G-- | STOFF |  | BSSY----T--------G--
BS | Brandschutz | GE | Gefahrenstelle | BS_GE_EXPLOSION-STOFF | BSSYGEFA-B-------G-- | ZU_RAUM_ID |  | BSRAZUR-T--------G--
BS | Brandschutz | GE | Gefahrenstelle | BS_GE_GASFLASCHE | BSSYGEFA-B-------G-- | DATUM_AENDERUNG |  | BSALADATT--------0--
BS | Brandschutz | GE | Gefahrenstelle | BS_GE_GASFLASCHE | BSSYGEFA-B-------G-- | DATUM_AUFNAHME |  | BSALADATT--------0--
BS | Brandschutz | GE | Gefahrenstelle | BS_GE_GASFLASCHE | BSSYGEFA-B-------G-- | DIM_FASSUNGSVERMOEGEN |  | BSSY----T--------G--
BS | Brandschutz | GE | Gefahrenstelle | BS_GE_GASFLASCHE | BSSYGEFA-B-------G-- | GAS |  | BSSY----T--------G--
BS | Brandschutz | GE | Gefahrenstelle | BS_GE_GASFLASCHE | BSSYGEFA-B-------G-- | SYMBOLTEXT |  | BSSY----T--------G--
BS | Brandschutz | GE | Gefahrenstelle | BS_GE_GASFLASCHE | BSSYGEFA-B-------G-- | ZU_RAUM_ID |  | BSRAZUR-T--------G--
BS | Brandschutz | GE | Gefahrenstelle | BS_GE_GASFLASCHE-ON | BSSYGEFA-B-------G-- | DATUM_AENDERUNG |  | BSALADATT--------0--
BS | Brandschutz | GE | Gefahrenstelle | BS_GE_GASFLASCHE-ON | BSSYGEFA-B-------G-- | DATUM_AUFNAHME |  | BSALADATT--------0--
BS | Brandschutz | GE | Gefahrenstelle | BS_GE_GASFLASCHE-ON | BSSYGEFA-B-------G-- | DIM_FASSUNGSVERMOEGEN |  | BSSY----T--------G--
BS | Brandschutz | GE | Gefahrenstelle | BS_GE_GASFLASCHE-ON | BSSYGEFA-B-------G-- | GAS |  | BSSY----T--------G--
BS | Brandschutz | GE | Gefahrenstelle | BS_GE_GASFLASCHE-ON | BSSYGEFA-B-------G-- | SYMBOLTEXT |  | BSSY----T--------G--
BS | Brandschutz | GE | Gefahrenstelle | BS_GE_GASFLASCHE-ON | BSSYGEFA-B-------G-- | ZU_RAUM_ID |  | BSRAZUR-T--------G--
BS | Brandschutz | GE | Gefahrenstelle | BS_GE_GASGEFAHR | BSSYGEFA-B-------G-- | DATUM_AENDERUNG |  | BSALADATT--------0--
BS | Brandschutz | GE | Gefahrenstelle | BS_GE_GASGEFAHR | BSSYGEFA-B-------G-- | DATUM_AUFNAHME |  | BSALADATT--------0--
BS | Brandschutz | GE | Gefahrenstelle | BS_GE_GASGEFAHR | BSSYGEFA-B-------G-- | GEFAHR |  | BSSY----T--------G--
BS | Brandschutz | GE | Gefahrenstelle | BS_GE_GASGEFAHR | BSSYGEFA-B-------G-- | ZU_RAUM_ID |  | BSRAZUR-T--------G--
BS | Brandschutz | GE | Gefahrenstelle | BS_GE_GASGEFAHR-ON | BSSYGEFA-B-------G-- | DATUM_AENDERUNG |  | BSALADATT--------0--
BS | Brandschutz | GE | Gefahrenstelle | BS_GE_GASGEFAHR-ON | BSSYGEFA-B-------G-- | DATUM_AUFNAHME |  | BSALADATT--------0--
BS | Brandschutz | GE | Gefahrenstelle | BS_GE_GASGEFAHR-ON | BSSYGEFA-B-------G-- | GEFAHR |  | BSSY----T--------G--
BS | Brandschutz | GE | Gefahrenstelle | BS_GE_GASGEFAHR-ON | BSSYGEFA-B-------G-- | ZU_RAUM_ID |  | BSRAZUR-T--------G--
BS | Brandschutz | GE | Gefahrenstelle | BS_GE_GASGEFAHR-STOFF | BSSYGEFA-B-------G-- | DATUM_AENDERUNG |  | BSALADATT--------0--
BS | Brandschutz | GE | Gefahrenstelle | BS_GE_GASGEFAHR-STOFF | BSSYGEFA-B-------G-- | DATUM_AUFNAHME |  | BSALADATT--------0--
BS | Brandschutz | GE | Gefahrenstelle | BS_GE_GASGEFAHR-STOFF | BSSYGEFA-B-------G-- | GEFAHR |  | BSSY----T--------G--
BS | Brandschutz | GE | Gefahrenstelle | BS_GE_GASGEFAHR-STOFF | BSSYGEFA-B-------G-- | STOFF |  | BSSY----T--------G--
BS | Brandschutz | GE | Gefahrenstelle | BS_GE_GASGEFAHR-STOFF | BSSYGEFA-B-------G-- | ZU_RAUM_ID |  | BSRAZUR-T--------G--
BS | Brandschutz | GE | Gefahrenstelle | BS_GE_MAGNETFELD | BSSYGEFA-B-------G-- | DATUM_AENDERUNG |  | BSALADATT--------0--
BS | Brandschutz | GE | Gefahrenstelle | BS_GE_MAGNETFELD | BSSYGEFA-B-------G-- | DATUM_AUFNAHME |  | BSALADATT--------0--
BS | Brandschutz | GE | Gefahrenstelle | BS_GE_MAGNETFELD | BSSYGEFA-B-------G-- | ZU_RAUM_ID |  | BSRAZUR-T--------G--
BS | Brandschutz | GE | Gefahrenstelle | BS_GE_NMWL | BSSYGEFA-B-------G-- | DATUM_AENDERUNG |  | BSALADATT--------0--
BS | Brandschutz | GE | Gefahrenstelle | BS_GE_NMWL | BSSYGEFA-B-------G-- | DATUM_AUFNAHME |  | BSALADATT--------0--
BS | Brandschutz | GE | Gefahrenstelle | BS_GE_NMWL | BSSYGEFA-B-------G-- | ZU_RAUM_ID |  | BSRAZUR-T--------G--
BS | Brandschutz | GE | Gefahrenstelle | BS_GE_RADIOAKTIV | BSSYGEFA-B-------G-- | DATUM_AENDERUNG |  | BSALADATT--------0--
BS | Brandschutz | GE | Gefahrenstelle | BS_GE_RADIOAKTIV | BSSYGEFA-B-------G-- | DATUM_AUFNAHME |  | BSALADATT--------0--
BS | Brandschutz | GE | Gefahrenstelle | BS_GE_RADIOAKTIV | BSSYGEFA-B-------G-- | SYMBOLTEXT |  | BSSY----T--------G--
BS | Brandschutz | GE | Gefahrenstelle | BS_GE_RADIOAKTIV | BSSYGEFA-B-------G-- | ZU_RAUM_ID |  | BSRAZUR-T--------G--
BS | Brandschutz | GE | Gefahrenstelle | BS_GE_RADIOAKTIV-ON | BSSYGEFA-B-------G-- | AKTIVITAET |  | BSSY----T--------G--
BS | Brandschutz | GE | Gefahrenstelle | BS_GE_RADIOAKTIV-ON | BSSYGEFA-B-------G-- | DATUM_AENDERUNG |  | BSALADATT--------0--
BS | Brandschutz | GE | Gefahrenstelle | BS_GE_RADIOAKTIV-ON | BSSYGEFA-B-------G-- | DATUM_AUFNAHME |  | BSALADATT--------0--
BS | Brandschutz | GE | Gefahrenstelle | BS_GE_RADIOAKTIV-ON | BSSYGEFA-B-------G-- | GEFAHRENBEREICH |  | BSSY----T--------G--
BS | Brandschutz | GE | Gefahrenstelle | BS_GE_RADIOAKTIV-ON | BSSYGEFA-B-------G-- | STOFF |  | BSSY----T--------G--
BS | Brandschutz | GE | Gefahrenstelle | BS_GE_RADIOAKTIV-ON | BSSYGEFA-B-------G-- | ZU_RAUM_ID |  | BSRAZUR-T--------G--
BS | Brandschutz | GE | Gefahrenstelle | BS_GE_STROMGEFAHR | BSSYGEFA-B-------G-- | DATUM_AENDERUNG |  | BSALADATT--------0--
BS | Brandschutz | GE | Gefahrenstelle | BS_GE_STROMGEFAHR | BSSYGEFA-B-------G-- | DATUM_AUFNAHME |  | BSALADATT--------0--
BS | Brandschutz | GE | Gefahrenstelle | BS_GE_STROMGEFAHR | BSSYGEFA-B-------G-- | DIM_SPANNUNG |  | BSSY----T--------G--
BS | Brandschutz | GE | Gefahrenstelle | BS_GE_STROMGEFAHR | BSSYGEFA-B-------G-- | ZU_RAUM_ID |  | BSRAZUR-T--------G--
BS | Brandschutz | GE | Gefahrenstelle | BS_GE_WASSER | BSSYGEFA-B-------G-- | DATUM_AENDERUNG |  | BSALADATT--------0--
BS | Brandschutz | GE | Gefahrenstelle | BS_GE_WASSER | BSSYGEFA-B-------G-- | DATUM_AUFNAHME |  | BSALADATT--------0--
BS | Brandschutz | GE | Gefahrenstelle | BS_GE_WASSER | BSSYGEFA-B-------G-- | GEFAHR |  | BSSY----T--------G--
BS | Brandschutz | GE | Gefahrenstelle | BS_GE_WASSER | BSSYGEFA-B-------G-- | ZU_RAUM_ID |  | BSRAZUR-T--------G--
BS | Brandschutz | LH | Löschhilfe | BS_LH_BEHAELTER | BSSYLOE1-B-------G-- | DATUM_AENDERUNG |  | BSALADATT--------0--
BS | Brandschutz | LH | Löschhilfe | BS_LH_BEHAELTER | BSSYLOE1-B-------G-- | DATUM_AUFNAHME |  | BSALADATT--------0--
BS | Brandschutz | LH | Löschhilfe | BS_LH_BEHAELTER | BSSYLOE1-B-------G-- | DIM_FASSUNGSVERMOEGEN |  | BSSY----T--------G--
BS | Brandschutz | LH | Löschhilfe | BS_LH_BEHAELTER | BSSYLOE1-B-------G-- | LOESCHMITTEL |  | BSSY----T--------G--
BS | Brandschutz | LH | Löschhilfe | BS_LH_BEHAELTER | BSSYLOE1-B-------G-- | ZU_RAUM_ID |  | BSRAZUR-T--------G--
BS | Brandschutz | LH | Löschhilfe | BS_LH_EINSTELLSPRITZE | BSSYLOE1-B-------G-- | DATUM_AENDERUNG |  | BSALADATT--------0--
BS | Brandschutz | LH | Löschhilfe | BS_LH_EINSTELLSPRITZE | BSSYLOE1-B-------G-- | DATUM_AUFNAHME |  | BSALADATT--------0--
BS | Brandschutz | LH | Löschhilfe | BS_LH_EINSTELLSPRITZE | BSSYLOE1-B-------G-- | ZU_RAUM_ID |  | BSRAZUR-T--------G--
BS | Brandschutz | LH | Löschhilfe | BS_LH_FEUERLOESCHER | BSSYLOE1-B-------G-- | DATUM_AENDERUNG |  | BSALADATT--------0--
BS | Brandschutz | LH | Löschhilfe | BS_LH_FEUERLOESCHER | BSSYLOE1-B-------G-- | DATUM_AUFNAHME |  | BSALADATT--------0--
BS | Brandschutz | LH | Löschhilfe | BS_LH_FEUERLOESCHER | BSSYLOE1-B-------G-- | LOESCHMITTEL |  | BSSY----T--------G--
BS | Brandschutz | LH | Löschhilfe | BS_LH_FEUERLOESCHER | BSSYLOE1-B-------G-- | SYMBOLTEXT |  | BSSY----T--------G--
BS | Brandschutz | LH | Löschhilfe | BS_LH_FEUERLOESCHER | BSSYLOE1-B-------G-- | ZU_RAUM_ID |  | BSRAZUR-T--------G--
BS | Brandschutz | LH | Löschhilfe | BS_LH_FEUERLOESCHGERAET | BSSYLOE1-B-------G-- | DATUM_AENDERUNG |  | BSALADATT--------0--
BS | Brandschutz | LH | Löschhilfe | BS_LH_FEUERLOESCHGERAET | BSSYLOE1-B-------G-- | DATUM_AUFNAHME |  | BSALADATT--------0--
BS | Brandschutz | LH | Löschhilfe | BS_LH_FEUERLOESCHGERAET | BSSYLOE1-B-------G-- | LOESCHMITTEL |  | BSSY----T--------G--
BS | Brandschutz | LH | Löschhilfe | BS_LH_FEUERLOESCHGERAET | BSSYLOE1-B-------G-- | ZU_RAUM_ID |  | BSRAZUR-T--------G--
BS | Brandschutz | LH | Löschhilfe | BS_LH_KUEBELSPRITZE | BSSYLOE1-B-------G-- | DATUM_AENDERUNG |  | BSALADATT--------0--
BS | Brandschutz | LH | Löschhilfe | BS_LH_KUEBELSPRITZE | BSSYLOE1-B-------G-- | DATUM_AUFNAHME |  | BSALADATT--------0--
BS | Brandschutz | LH | Löschhilfe | BS_LH_KUEBELSPRITZE | BSSYLOE1-B-------G-- | ZU_RAUM_ID |  | BSRAZUR-T--------G--
BS | Brandschutz | LH | Löschhilfe | BS_LH_LOESCHEIMER | BSSYLOE1-B-------G-- | DATUM_AENDERUNG |  | BSALADATT--------0--
BS | Brandschutz | LH | Löschhilfe | BS_LH_LOESCHEIMER | BSSYLOE1-B-------G-- | DATUM_AUFNAHME |  | BSALADATT--------0--
BS | Brandschutz | LH | Löschhilfe | BS_LH_LOESCHEIMER | BSSYLOE1-B-------G-- | ZU_RAUM_ID |  | BSRAZUR-T--------G--
BS | Brandschutz | LH | Löschhilfe | BS_LH_WANDHYDRANT | BSSYLOE2-B-------G-- | ANSCHLUSS |  | BSSY----T--------G--
BS | Brandschutz | LH | Löschhilfe | BS_LH_WANDHYDRANT | BSSYLOE2-B-------G-- | DATUM_AENDERUNG |  | BSALADATT--------0--
BS | Brandschutz | LH | Löschhilfe | BS_LH_WANDHYDRANT | BSSYLOE2-B-------G-- | DATUM_AUFNAHME |  | BSALADATT--------0--
BS | Brandschutz | LH | Löschhilfe | BS_LH_WANDHYDRANT | BSSYLOE2-B-------G-- | ZU_RAUM_ID |  | BSRAZUR-T--------G--
BS | Brandschutz | LH | Löschhilfe | BS_LH_WANDHYDRANT-ON | BSSYLOE1-B-------G-- | ANSCHLUSS |  | BSSY----T--------G--
BS | Brandschutz | LH | Löschhilfe | BS_LH_WANDHYDRANT-ON | BSSYLOE1-B-------G-- | DATUM_AENDERUNG |  | BSALADATT--------0--
BS | Brandschutz | LH | Löschhilfe | BS_LH_WANDHYDRANT-ON | BSSYLOE1-B-------G-- | DATUM_AUFNAHME |  | BSALADATT--------0--
BS | Brandschutz | LH | Löschhilfe | BS_LH_WANDHYDRANT-ON | BSSYLOE1-B-------G-- | ZU_RAUM_ID |  | BSRAZUR-T--------G--
BS | Brandschutz | LV | Löschmittelversorgung | BS_LV_ABSPERRSCHIEBER | BSLV-----B-------G-- | DATUM_AENDERUNG |  | BSALADATT--------0--
BS | Brandschutz | LV | Löschmittelversorgung | BS_LV_ABSPERRSCHIEBER | BSLV-----B-------G-- | DATUM_AUFNAHME |  | BSALADATT--------0--
BS | Brandschutz | LV | Löschmittelversorgung | BS_LV_ABSPERRSCHIEBER | BSLV-----B-------G-- | ZU_RAUM_ID |  | BSRAZUR-T--------G--
BS | Brandschutz | LV | Löschmittelversorgung | BS_LV_BACH-SAUGSTELLE | BSLV-----B-------G-- | DATUM_AENDERUNG |  | BSALADATT--------0--
BS | Brandschutz | LV | Löschmittelversorgung | BS_LV_BACH-SAUGSTELLE | BSLV-----B-------G-- | DATUM_AUFNAHME |  | BSALADATT--------0--
BS | Brandschutz | LV | Löschmittelversorgung | BS_LV_BACH-SAUGSTELLE | BSLV-----B-------G-- | DIM_FASSUNGSVERMOEGEN |  | BSSY----T--------G--
BS | Brandschutz | LV | Löschmittelversorgung | BS_LV_BACH-SAUGSTELLE | BSLV-----B-------G-- | SAUGLEITUNG_HOEHE | Saugleitungshöhe | BSSY----T--------G-- | positive Zahl | 2
BS | Brandschutz | LV | Löschmittelversorgung | BS_LV_BACH-SAUGSTELLE | BSLV-----B-------G-- | SAUGLEITUNG_LAENGE | Saugleitungslänge | BSSY----T--------G-- | positive Zahl | 15
BS | Brandschutz | LV | Löschmittelversorgung | BS_LV_BRUNNEN | BSLV-----B-------G-- | DATUM_AENDERUNG |  | BSALADATT--------0--
BS | Brandschutz | LV | Löschmittelversorgung | BS_LV_BRUNNEN | BSLV-----B-------G-- | DATUM_AUFNAHME |  | BSALADATT--------0--
BS | Brandschutz | LV | Löschmittelversorgung | BS_LV_BRUNNEN | BSLV-----B-------G-- | DIM_LEISTUNG |  | BSSY----T--------G--
BS | Brandschutz | LV | Löschmittelversorgung | BS_LV_BRUNNEN | BSLV-----B-------G-- | SAUGLEITUNG_HOEHE | Saugleitungshöhe | BSSY----T--------G-- | positive Zahl | 2
BS | Brandschutz | LV | Löschmittelversorgung | BS_LV_BRUNNEN | BSLV-----B-------G-- | SAUGLEITUNG_LAENGE | Saugleitungslänge | BSSY----T--------G-- | positive Zahl | 15
BS | Brandschutz | LV | Löschmittelversorgung | BS_LV_BRUNNEN | BSLV-----B-------G-- | ZU_RAUM_ID |  | BSRAZUR-T--------G--
BS | Brandschutz | LV | Löschmittelversorgung | BS_LV_HOCHBEHAELTER | BSLV-----B-------G-- | DATUM_AENDERUNG |  | BSALADATT--------0--
BS | Brandschutz | LV | Löschmittelversorgung | BS_LV_HOCHBEHAELTER | BSLV-----B-------G-- | DATUM_AUFNAHME |  | BSALADATT--------0--
BS | Brandschutz | LV | Löschmittelversorgung | BS_LV_HOCHBEHAELTER | BSLV-----B-------G-- | DIM_FASSUNGSVERMOEGEN |  | BSSY----T--------G--
BS | Brandschutz | LV | Löschmittelversorgung | BS_LV_HOCHBEHAELTER | BSLV-----B-------G-- | HOEHE_SOHLE |  | BSSY----T--------G--
BS | Brandschutz | LV | Löschmittelversorgung | BS_LV_HOCHBEHAELTER | BSLV-----B-------G-- | ZU_RAUM_ID |  | BSRAZUR-T--------G--
BS | Brandschutz | LV | Löschmittelversorgung | BS_LV_HYDRANT-UEBERFLUR | BSLV-----B-------G-- | DATUM_AENDERUNG |  | BSALADATT--------0--
BS | Brandschutz | LV | Löschmittelversorgung | BS_LV_HYDRANT-UEBERFLUR | BSLV-----B-------G-- | DATUM_AUFNAHME |  | BSALADATT--------0--
BS | Brandschutz | LV | Löschmittelversorgung | BS_LV_HYDRANT-UEBERFLUR | BSLV-----B-------G-- | DIM_LEISTUNG |  | BSSY----T--------G--
BS | Brandschutz | LV | Löschmittelversorgung | BS_LV_HYDRANT-UEBERFLUR | BSLV-----B-------G-- | DIM_NENNDURCHMESSER |  | BSSY----T--------G--
BS | Brandschutz | LV | Löschmittelversorgung | BS_LV_HYDRANT-UEBERFLUR | BSLV-----B-------G-- | ZU_RAUM_ID |  | BSRAZUR-T--------G--
BS | Brandschutz | LV | Löschmittelversorgung | BS_LV_HYDRANT-UNTERFLUR | BSLV-----B-------G-- | DATUM_AENDERUNG |  | BSALADATT--------0--
BS | Brandschutz | LV | Löschmittelversorgung | BS_LV_HYDRANT-UNTERFLUR | BSLV-----B-------G-- | DATUM_AUFNAHME |  | BSALADATT--------0--
BS | Brandschutz | LV | Löschmittelversorgung | BS_LV_HYDRANT-UNTERFLUR | BSLV-----B-------G-- | DIM_LEISTUNG |  | BSSY----T--------G--
BS | Brandschutz | LV | Löschmittelversorgung | BS_LV_HYDRANT-UNTERFLUR | BSLV-----B-------G-- | DIM_NENNDURCHMESSER |  | BSSY----T--------G--
BS | Brandschutz | LV | Löschmittelversorgung | BS_LV_HYDRANT-UNTERFLUR | BSLV-----B-------G-- | ZU_RAUM_ID |  | BSRAZUR-T--------G--
BS | Brandschutz | LV | Löschmittelversorgung | BS_LV_LAGER | BSLV-----B-------G-- | DATUM_AENDERUNG |  | BSALADATT--------0--
BS | Brandschutz | LV | Löschmittelversorgung | BS_LV_LAGER | BSLV-----B-------G-- | DATUM_AUFNAHME |  | BSALADATT--------0--
BS | Brandschutz | LV | Löschmittelversorgung | BS_LV_LAGER | BSLV-----B-------G-- | DIM_FASSUNGSVERMOEGEN |  | BSSY----T--------G--
BS | Brandschutz | LV | Löschmittelversorgung | BS_LV_LAGER | BSLV-----B-------G-- | LOESCHMITTEL |  | BSSY----T--------G--
BS | Brandschutz | LV | Löschmittelversorgung | BS_LV_LAGER | BSLV-----B-------G-- | ZU_RAUM_ID |  | BSRAZUR-T--------G--
BS | Brandschutz | LV | Löschmittelversorgung | BS_LV_PUMPE | BSLV-----B-------G-- | DATUM_AENDERUNG |  | BSALADATT--------0--
BS | Brandschutz | LV | Löschmittelversorgung | BS_LV_PUMPE | BSLV-----B-------G-- | DATUM_AUFNAHME |  | BSALADATT--------0--
BS | Brandschutz | LV | Löschmittelversorgung | BS_LV_PUMPE | BSLV-----B-------G-- | DIM_DRUCK | Dimension – Druck | BSSY----T--------G-- | positive Zahl | 1
BS | Brandschutz | LV | Löschmittelversorgung | BS_LV_PUMPE | BSLV-----B-------G-- | DIM_LEISTUNG |  | BSSY----T--------G--
BS | Brandschutz | LV | Löschmittelversorgung | BS_LV_PUMPE | BSLV-----B-------G-- | ZU_RAUM_ID |  | BSRAZUR-T--------G--
BS | Brandschutz | LV | Löschmittelversorgung | BS_LV_PUMPE | BSLV-----B-------G-- | ZUSATZINFORMATION_1 |  | BSSYF174-T-------G--
BS | Brandschutz | LV | Löschmittelversorgung | BS_LV_PUMPE-ON | BSLV-----B-------G-- | DATUM_AENDERUNG |  | BSALADATT--------0--
BS | Brandschutz | LV | Löschmittelversorgung | BS_LV_PUMPE-ON | BSLV-----B-------G-- | DATUM_AUFNAHME |  | BSALADATT--------0--
BS | Brandschutz | LV | Löschmittelversorgung | BS_LV_PUMPE-ON | BSLV-----B-------G-- | DIM_DRUCK | Dimension – Druck | BSSY----T--------G-- | positive Zahl | 1
BS | Brandschutz | LV | Löschmittelversorgung | BS_LV_PUMPE-ON | BSLV-----B-------G-- | DIM_LEISTUNG |  | BSSY----T--------G--
BS | Brandschutz | LV | Löschmittelversorgung | BS_LV_PUMPE-ON | BSLV-----B-------G-- | ZU_RAUM_ID |  | BSRAZUR-T--------G--
BS | Brandschutz | LV | Löschmittelversorgung | BS_LV_PUMPE-ON | BSLV-----B-------G-- | ZUSATZINFORMATION_1 |  | BSSY----T--------G--
BS | Brandschutz | LV | Löschmittelversorgung | BS_LV_RUECKHALTEBECKEN | BSLV-----B-------G-- | DATUM_AENDERUNG |  | BSALADATT--------0--
BS | Brandschutz | LV | Löschmittelversorgung | BS_LV_RUECKHALTEBECKEN | BSLV-----B-------G-- | DATUM_AUFNAHME |  | BSALADATT--------0--
BS | Brandschutz | LV | Löschmittelversorgung | BS_LV_RUECKHALTEBECKEN | BSLV-----B-------G-- | DIM_FASSUNGSVERMOEGEN |  | BSSY----T--------G--
BS | Brandschutz | LV | Löschmittelversorgung | BS_LV_RUECKHALTEBECKEN | BSLV-----B-------G-- | ZU_RAUM_ID |  | BSRAZUR-T--------G--
BS | Brandschutz | LV | Löschmittelversorgung | BS_LV_SAUGLEITUNG | BSLV-----B-------G-- | DATUM_AENDERUNG |  | BSALADATT--------0--
BS | Brandschutz | LV | Löschmittelversorgung | BS_LV_SAUGLEITUNG | BSLV-----B-------G-- | DATUM_AUFNAHME |  | BSALADATT--------0--
BS | Brandschutz | LV | Löschmittelversorgung | BS_LV_SAUGLEITUNG | BSLV-----B-------G-- | DIM_LEISTUNG |  | BSSY----T--------G--
BS | Brandschutz | LV | Löschmittelversorgung | BS_LV_SAUGLEITUNG | BSLV-----B-------G-- | SAUGLEITUNG_HOEHE | Saugleitungshöhe | BSSY----T--------G-- | positive Zahl | 2
BS | Brandschutz | LV | Löschmittelversorgung | BS_LV_SAUGLEITUNG | BSLV-----B-------G-- | ZU_RAUM_ID |  | BSRAZUR-T--------G--
BS | Brandschutz | LV | Löschmittelversorgung | BS_LV_SAUGLEITUNG-ON | BSLV-----B-------G-- | DATUM_AENDERUNG |  | BSALADATT--------0--
BS | Brandschutz | LV | Löschmittelversorgung | BS_LV_SAUGLEITUNG-ON | BSLV-----B-------G-- | DATUM_AUFNAHME |  | BSALADATT--------0--
BS | Brandschutz | LV | Löschmittelversorgung | BS_LV_SAUGLEITUNG-ON | BSLV-----B-------G-- | DIM_LEISTUNG |  | BSSY----T--------G--
BS | Brandschutz | LV | Löschmittelversorgung | BS_LV_SAUGLEITUNG-ON | BSLV-----B-------G-- | SAUGLEITUNG_HOEHE | Saugleitungshöhe | BSSY----T--------G-- | positive Zahl | 2
BS | Brandschutz | LV | Löschmittelversorgung | BS_LV_SAUGLEITUNG-ON | BSLV-----B-------G-- | ZU_RAUM_ID |  | BSRAZUR-T--------G--
BS | Brandschutz | LV | Löschmittelversorgung | BS_LV_SAUGSTELLE | BSLV-----B-------G-- | DATUM_AENDERUNG |  | BSALADATT--------0--
BS | Brandschutz | LV | Löschmittelversorgung | BS_LV_SAUGSTELLE | BSLV-----B-------G-- | DATUM_AUFNAHME |  | BSALADATT--------0--
BS | Brandschutz | LV | Löschmittelversorgung | BS_LV_SAUGSTELLE | BSLV-----B-------G-- | DIM_LEISTUNG |  | BSSY----T--------G--
BS | Brandschutz | LV | Löschmittelversorgung | BS_LV_SAUGSTELLE | BSLV-----B-------G-- | SAUGLEITUNG_HOEHE | Saugleitungshöhe | BSSY----T--------G-- | positive Zahl | 2
BS | Brandschutz | LV | Löschmittelversorgung | BS_LV_SAUGSTELLE | BSLV-----B-------G-- | SAUGLEITUNG_LAENGE | Saugleitungslänge | BSSY----T--------G-- | positive Zahl | 15
BS | Brandschutz | LV | Löschmittelversorgung | BS_LV_SAUGSTELLE | BSLV-----B-------G-- | ZU_RAUM_ID |  | BSRAZUR-T--------G--
BS | Brandschutz | LV | Löschmittelversorgung | BS_LV_STEIGLEITUNG-NASS-EINSPEIS | BSLV-----B-------G-- | ANSCHLUSS |  | BSSY----T--------G--
BS | Brandschutz | LV | Löschmittelversorgung | BS_LV_STEIGLEITUNG-NASS-EINSPEIS | BSLV-----B-------G-- | DATUM_AENDERUNG |  | BSALADATT--------0--
BS | Brandschutz | LV | Löschmittelversorgung | BS_LV_STEIGLEITUNG-NASS-EINSPEIS | BSLV-----B-------G-- | DATUM_AUFNAHME |  | BSALADATT--------0--
BS | Brandschutz | LV | Löschmittelversorgung | BS_LV_STEIGLEITUNG-NASS-EINSPEIS | BSLV-----B-------G-- | ZU_RAUM_ID |  | BSRAZUR-T--------G--
BS | Brandschutz | LV | Löschmittelversorgung | BS_LV_STEIGLEITUNG-TR | BSLV-----B-------G-- | ANSCHLUSS |  | BSSY----T--------G--
BS | Brandschutz | LV | Löschmittelversorgung | BS_LV_STEIGLEITUNG-TR | BSLV-----B-------G-- | DATUM_AENDERUNG |  | BSALADATT--------0--
BS | Brandschutz | LV | Löschmittelversorgung | BS_LV_STEIGLEITUNG-TR | BSLV-----B-------G-- | DATUM_AUFNAHME |  | BSALADATT--------0--
BS | Brandschutz | LV | Löschmittelversorgung | BS_LV_STEIGLEITUNG-TR | BSLV-----B-------G-- | ZU_RAUM_ID |  | BSRAZUR-T--------G--
BS | Brandschutz | LV | Löschmittelversorgung | BS_LV_STEIGLEITUNG-TR-EINSPEIS | BSLV-----B-------G-- | ANSCHLUSS |  | BSSY----T--------G--
BS | Brandschutz | LV | Löschmittelversorgung | BS_LV_STEIGLEITUNG-TR-EINSPEIS | BSLV-----B-------G-- | DATUM_AENDERUNG |  | BSALADATT--------0--
BS | Brandschutz | LV | Löschmittelversorgung | BS_LV_STEIGLEITUNG-TR-EINSPEIS | BSLV-----B-------G-- | DATUM_AUFNAHME |  | BSALADATT--------0--
BS | Brandschutz | LV | Löschmittelversorgung | BS_LV_STEIGLEITUNG-TR-EINSPEIS | BSLV-----B-------G-- | ZU_RAUM_ID |  | BSRAZUR-T--------G--
BS | Brandschutz | LV | Löschmittelversorgung | BS_LV_STEIGLEITUNG-TR-LEITER | BSLV-----B-------G-- | ANSCHLUSS |  | BSSY----T--------G--
BS | Brandschutz | LV | Löschmittelversorgung | BS_LV_STEIGLEITUNG-TR-LEITER | BSLV-----B-------G-- | DATUM_AENDERUNG |  | BSALADATT--------0--
BS | Brandschutz | LV | Löschmittelversorgung | BS_LV_STEIGLEITUNG-TR-LEITER | BSLV-----B-------G-- | DATUM_AUFNAHME |  | BSALADATT--------0--
BS | Brandschutz | LV | Löschmittelversorgung | BS_LV_STEIGLEITUNG-TR-LEITER | BSLV-----B-------G-- | DIM_NENNDURCHMESSER |  | BSSY----T--------G--
BS | Brandschutz | LV | Löschmittelversorgung | BS_LV_STEIGLEITUNG-TR-LEITER | BSLV-----B-------G-- | ZU_RAUM_ID |  | BSRAZUR-T--------G--
BS | Brandschutz | LV | Löschmittelversorgung | BS_LV_TEICH-ON | BSLV-----B-------G-- | DATUM_AENDERUNG |  | BSALADATT--------0--
BS | Brandschutz | LV | Löschmittelversorgung | BS_LV_TEICH-ON | BSLV-----B-------G-- | DATUM_AUFNAHME |  | BSALADATT--------0--
BS | Brandschutz | LV | Löschmittelversorgung | BS_LV_TEICH-ON | BSLV-----B-------G-- | DIM_FASSUNGSVERMOEGEN |  | BSSY----T--------G--
BS | Brandschutz | LV | Löschmittelversorgung | BS_LV_TEICH-ON | BSLV-----B-------G-- | ZU_RAUM_ID |  | BSRAZUR-T--------G--
BS | Brandschutz | LV | Löschmittelversorgung | BS_LV_TEICH-ON | BSLV-----B-------G-- | ZUFLUSS |  | BSSY----T--------G--
BS | Brandschutz | LV | Löschmittelversorgung | BS_LV_TEICH-SAUGSTELLE | BSLV-----B-------G-- | DATUM_AENDERUNG |  | BSALADATT--------0--
BS | Brandschutz | LV | Löschmittelversorgung | BS_LV_TEICH-SAUGSTELLE | BSLV-----B-------G-- | DATUM_AUFNAHME |  | BSALADATT--------0--
BS | Brandschutz | LV | Löschmittelversorgung | BS_LV_TEICH-SAUGSTELLE | BSLV-----B-------G-- | DIM_FASSUNGSVERMOEGEN |  | BSSY----T--------G--
BS | Brandschutz | LV | Löschmittelversorgung | BS_LV_TEICH-SAUGSTELLE | BSLV-----B-------G-- | SAUGLEITUNG_HOEHE | Saugleitungshöhe | BSSY----T--------G-- | positive Zahl | 2
BS | Brandschutz | LV | Löschmittelversorgung | BS_LV_TEICH-SAUGSTELLE | BSLV-----B-------G-- | SAUGLEITUNG_LAENGE | Saugleitungslänge | BSSY----T--------G-- | positive Zahl | 15
BS | Brandschutz | LV | Löschmittelversorgung | BS_LV_TEICH-TRVB | BSLV-----B-------G-- | DATUM_AENDERUNG |  | BSALADATT--------0--
BS | Brandschutz | LV | Löschmittelversorgung | BS_LV_TEICH-TRVB | BSLV-----B-------G-- | DATUM_AUFNAHME |  | BSALADATT--------0--
BS | Brandschutz | LV | Löschmittelversorgung | BS_LV_TEICH-TRVB | BSLV-----B-------G-- | DIM_FASSUNGSVERMOEGEN |  | BSSY----T--------G--
BS | Brandschutz | LV | Löschmittelversorgung | BS_LV_TEICH-TRVB | BSLV-----B-------G-- | ZU_RAUM_ID |  | BSRAZUR-T--------G--
BS | Brandschutz | LV | Löschmittelversorgung | BS_LV_TEICH-TRVB | BSLV-----B-------G-- | ZUFLUSS |  | BSSY----T--------G--
BS | Brandschutz | LV | Löschmittelversorgung | BS_LV_WASSERBEHAELTER | BSLV-----B-------G-- | DATUM_AENDERUNG |  | BSALADATT--------0--
BS | Brandschutz | LV | Löschmittelversorgung | BS_LV_WASSERBEHAELTER | BSLV-----B-------G-- | DATUM_AUFNAHME |  | BSALADATT--------0--
BS | Brandschutz | LV | Löschmittelversorgung | BS_LV_WASSERBEHAELTER | BSLV-----B-------G-- | DIM_FASSUNGSVERMOEGEN |  | BSSY----T--------G--
BS | Brandschutz | LV | Löschmittelversorgung | BS_LV_WASSERBEHAELTER | BSLV-----B-------G-- | SAUGLEITUNG_HOEHE | Saugleitungshöhe | BSSY----T--------G-- | positive Zahl | 2
BS | Brandschutz | LV | Löschmittelversorgung | BS_LV_WASSERBEHAELTER | BSLV-----B-------G-- | SAUGLEITUNG_LAENGE | Saugleitungslänge | BSSY----T--------G-- | positive Zahl | 15
BS | Brandschutz | LV | Löschmittelversorgung | BS_LV_WASSERBEHAELTER | BSLV-----B-------G-- | ZU_RAUM_ID |  | BSRAZUR-T--------G--
BS | Brandschutz | PL | Plankopf, Planrahmen | BS_PL_LEGENDE-BG | BSBMXXXX-B-------G-- | MELDER_GRUPPE_NUMMER |  | BSPLLEGET--------0--
BS | Brandschutz | RA | Raum | BS_RA_RAUCHABZUG | BSBABAUL-B-------G-- | TEXT |  | BSSYINF2T--------G--
BS | Brandschutz | RA | Raum | BS_RA_RAUMBLOCK | BSRAEINF-B-------G-- | BRANDABSCHNITT_ZUGEHOERIG | gehört zu Brandabschnitt | BSRABSABT--------G-- | Text | A12-1
BS | Brandschutz | RA | Raum | BS_RA_RAUMBLOCK | BSRAEINF-B-------G-- | DATUM_AENDERUNG |  | BSALADATT--------0--
BS | Brandschutz | RA | Raum | BS_RA_RAUMBLOCK | BSRAEINF-B-------G-- | DATUM_AUFNAHME |  | BSALADATT--------0--
BS | Brandschutz | RA | Raum | BS_RA_RAUMBLOCK | BSRAEINF-B-------G-- | RAUM_BEZEICHNUNG |  | BSRABEZET--------G--
BS | Brandschutz | RA | Raum | BS_RA_RAUMBLOCK | BSRAEINF-B-------G-- | RAUM_BUCHNUMMER |  | BSRARBNRT--------G--
BS | Brandschutz | RA | Raum | BS_RA_RAUMBLOCK | BSRAEINF-B-------G-- | RAUM_ID |  | BSRAID--T--------G--
BS | Brandschutz | RA | Raum | BS_RA_RAUMBLOCK | BSRAEINF-B-------G-- | RAUM_NUTZUNG_CODE |  | BSRARNDCT--------G--
BS | Brandschutz | RA | Raum | BS_RA_RAUMBLOCK | BSRAEINF-B-------G-- | RAUM_TUERSCHILD_NUMMER |  | BSRANUMMT--------G--
BS | Brandschutz | SS | Starkstrom | BS_SS_ANLAGE-STATIONAER | BSSYSSCH-B-------G-- | DATUM_AENDERUNG |  | BSALADATT--------0--
BS | Brandschutz | SS | Starkstrom | BS_SS_ANLAGE-STATIONAER | BSSYSSCH-B-------G-- | DATUM_AUFNAHME |  | BSALADATT--------0--
BS | Brandschutz | SS | Starkstrom | BS_SS_ANLAGE-STATIONAER | BSSYSSCH-B-------G-- | SYMBOLTEXT |  | BSSY----T--------G--
BS | Brandschutz | SS | Starkstrom | BS_SS_ANLAGE-STATIONAER | BSSYSSCH-B-------G-- | ZU_RAUM_ID |  | BSRAZUR-T--------G--
BS | Brandschutz | SS | Starkstrom | BS_SS_AUSRUESTUNG | BSSYSSCH-B-------G-- | DATUM_AENDERUNG |  | BSALADATT--------0--
BS | Brandschutz | SS | Starkstrom | BS_SS_AUSRUESTUNG | BSSYSSCH-B-------G-- | DATUM_AUFNAHME |  | BSALADATT--------0--
BS | Brandschutz | SS | Starkstrom | BS_SS_AUSRUESTUNG | BSSYSSCH-B-------G-- | SYMBOLTEXT |  | BSSY----T--------G--
BS | Brandschutz | SS | Starkstrom | BS_SS_AUSRUESTUNG | BSSYSSCH-B-------G-- | ZU_RAUM_ID |  | BSRAZUR-T--------G--
BS | Brandschutz | SS | Starkstrom | BS_SS_MESSGERAET-ORTSFEST | BSSYSSCH-B-------G-- | DATUM_AENDERUNG |  | BSALADATT--------0--
BS | Brandschutz | SS | Starkstrom | BS_SS_MESSGERAET-ORTSFEST | BSSYSSCH-B-------G-- | DATUM_AUFNAHME |  | BSALADATT--------0--
BS | Brandschutz | SS | Starkstrom | BS_SS_MESSGERAET-ORTSFEST | BSSYSSCH-B-------G-- | SYMBOLTEXT |  | BSSY----T--------G--
BS | Brandschutz | SS | Starkstrom | BS_SS_MESSGERAET-ORTSFEST | BSSYSSCH-B-------G-- | ZU_RAUM_ID |  | BSRAZUR-T--------G--
BS | Brandschutz | SS | Starkstrom | BS_SS_MESSGERAET-TRAGBAR | BSSYSSCH-B-------G-- | DATUM_AENDERUNG |  | BSALADATT--------0--
BS | Brandschutz | SS | Starkstrom | BS_SS_MESSGERAET-TRAGBAR | BSSYSSCH-B-------G-- | DATUM_AUFNAHME |  | BSALADATT--------0--
BS | Brandschutz | SS | Starkstrom | BS_SS_MESSGERAET-TRAGBAR | BSSYSSCH-B-------G-- | SYMBOLTEXT |  | BSSY----T--------G--
BS | Brandschutz | SS | Starkstrom | BS_SS_MESSGERAET-TRAGBAR | BSSYSSCH-B-------G-- | ZU_RAUM_ID |  | BSRAZUR-T--------G--
BS | Brandschutz | SS | Starkstrom | BS_SS_SONDE | BSSYSSCH-B-------G-- | DATUM_AENDERUNG |  | BSALADATT--------0--
BS | Brandschutz | SS | Starkstrom | BS_SS_SONDE | BSSYSSCH-B-------G-- | DATUM_AUFNAHME |  | BSALADATT--------0--
BS | Brandschutz | SS | Starkstrom | BS_SS_SONDE | BSSYSSCH-B-------G-- | SYMBOLTEXT |  | BSSY----T--------G--
BS | Brandschutz | SS | Starkstrom | BS_SS_SONDE | BSSYSSCH-B-------G-- | ZU_RAUM_ID |  | BSRAZUR-T--------G--
BS | Brandschutz | SY | Symbol | BS_SY_DEFIBRILLATOR | BSSY-----B-------G-- | DATUM_AENDERUNG |  | BSALADATT--------0--
BS | Brandschutz | SY | Symbol | BS_SY_DEFIBRILLATOR | BSSY-----B-------G-- | DATUM_AUFNAHME |  | BSALADATT--------0--
BS | Brandschutz | SY | Symbol | BS_SY_DEFIBRILLATOR | BSSY-----B-------G-- | ZU_RAUM_ID |  | BSRAZUR-T--------G--
BS | Brandschutz | SY | Symbol | BS_SY_DRUCKKNOPFMELDER | BSSY-----B-------G-- | DATUM_AENDERUNG |  | BSALADATT--------0--
BS | Brandschutz | SY | Symbol | BS_SY_DRUCKKNOPFMELDER | BSSY-----B-------G-- | DATUM_AUFNAHME |  | BSALADATT--------0--
BS | Brandschutz | SY | Symbol | BS_SY_DRUCKKNOPFMELDER | BSSY-----B-------G-- | ZU_RAUM_ID |  | BSRAZUR-T--------G--
BS | Brandschutz | SY | Symbol | BS_SY_ERSTE-HILFE-KASTEN | BSSY-----B-------G-- | DATUM_AENDERUNG |  | BSALADATT--------0--
BS | Brandschutz | SY | Symbol | BS_SY_ERSTE-HILFE-KASTEN | BSSY-----B-------G-- | DATUM_AUFNAHME |  | BSALADATT--------0--
BS | Brandschutz | SY | Symbol | BS_SY_ERSTE-HILFE-KASTEN | BSSY-----B-------G-- | ZU_RAUM_ID |  | BSRAZUR-T--------G--
BS | Brandschutz | SY | Symbol | BS_SY_KRANKENTRAGE | BSSY-----B-------G-- | DATUM_AENDERUNG |  | BSALADATT--------0--
BS | Brandschutz | SY | Symbol | BS_SY_KRANKENTRAGE | BSSY-----B-------G-- | DATUM_AUFNAHME |  | BSALADATT--------0--
BS | Brandschutz | SY | Symbol | BS_SY_KRANKENTRAGE | BSSY-----B-------G-- | ZU_RAUM_ID |  | BSRAZUR-T--------G--
BS | Brandschutz | SY | Symbol | BS_SY_RAUCHABZUGSTASTER | BSSY-----B-------G-- | DATUM_AENDERUNG |  | BSALADATT--------0--
BS | Brandschutz | SY | Symbol | BS_SY_RAUCHABZUGSTASTER | BSSY-----B-------G-- | DATUM_AUFNAHME |  | BSALADATT--------0--
BS | Brandschutz | SY | Symbol | BS_SY_RAUCHABZUGSTASTER | BSSY-----B-------G-- | SYMBOLTEXT |  | BSSY----T--------G--
BS | Brandschutz | SY | Symbol | BS_SY_RAUCHABZUGSTASTER | BSSY-----B-------G-- | ZU_RAUM_ID |  | BSRAZUR-T--------G--
CF | CAFM | RA | Raum | CF_RA_STANDARD | CFRAEINF-B-------4-- | AE_ANL_NR | eindeutige Nummer AE-Anlage | CFRA----T--------4-- | Text
CF | CAFM | RA | Raum | CF_RA_STANDARD | CFRAEINF-B-------4-- | ANZAHL_PERSONEN |  | CFRA----T--------4--
CF | CAFM | RA | Raum | CF_RA_STANDARD | CFRAEINF-B-------4-- | BRANDABSCHNITT | ID-Kennung – eindeutige Identifikation Brandabschnitt | CFRA----T--------4-- | Text-ID | A12-1
CF | CAFM | RA | Raum | CF_RA_STANDARD | CFRAEINF-B-------4-- | BW_DUSCHE_STK | Anzahl | CFRA----T--------4-- | positive Ganzzahl | 4
CF | CAFM | RA | Raum | CF_RA_STANDARD | CFRAEINF-B-------4-- | DATUM_AENDERUNG |  | CFALADATT--------0--
CF | CAFM | RA | Raum | CF_RA_STANDARD | CFRAEINF-B-------4-- | DATUM_AUFNAHME |  | CFALADATT--------0--
CF | CAFM | RA | Raum | CF_RA_STANDARD | CFRAEINF-B-------4-- | DIM_LEISTUNG |  | CFRA----T--------4--
CF | CAFM | RA | Raum | CF_RA_STANDARD | CFRAEINF-B-------4-- | DIM_TEMP_MAX | Dimension – Temperatur max | A-ATTEM-T--------4-- | positive Zahl | 38.11
CF | CAFM | RA | Raum | CF_RA_STANDARD | CFRAEINF-B-------4-- | DIM_TEMP_MIN | Dimension – Temperatur min | A-ATTEM-T--------4-- | positive Zahl | -8.58
CF | CAFM | RA | Raum | CF_RA_STANDARD | CFRAEINF-B-------4-- | DRUCKLUFTANSCHLUSS_STK | Anzahl | CFRA----T--------4-- | positive Ganzzahl | 2
CF | CAFM | RA | Raum | CF_RA_STANDARD | CFRAEINF-B-------4-- | EX_SCHUTZ |  | CFRA----T--------4--
CF | CAFM | RA | Raum | CF_RA_STANDARD | CFRAEINF-B-------4-- | FEUERLOESCHER_NR_1 | ID-Kennung – eindeutige Identifikation Feuerlöscher | CFRA----T--------4-- | Text-ID | A12-1-FL27
CF | CAFM | RA | Raum | CF_RA_STANDARD | CFRAEINF-B-------4-- | GASANSCHLUSS_STK | Anzahl | CFRA----T--------4-- | positive Ganzzahl | 1
CF | CAFM | RA | Raum | CF_RA_STANDARD | CFRAEINF-B-------4-- | GE_ANL_NR |  | CFRA----T--------4--
CF | CAFM | RA | Raum | CF_RA_STANDARD | CFRAEINF-B-------4-- | GF_ANL_NR |  | CFRA----T--------4--
CF | CAFM | RA | Raum | CF_RA_STANDARD | CFRAEINF-B-------4-- | GH_ANL_NR |  | CFRA----T--------4--
CF | CAFM | RA | Raum | CF_RA_STANDARD | CFRAEINF-B-------4-- | GK_ANL_NR |  | CFRA----T--------4--
CF | CAFM | RA | Raum | CF_RA_STANDARD | CFRAEINF-B-------4-- | GL_ANL_NR |  | CFRA----T--------4--
CF | CAFM | RA | Raum | CF_RA_STANDARD | CFRAEINF-B-------4-- | GS_ANL_NR |  | CFRA----T--------4--
CF | CAFM | RA | Raum | CF_RA_STANDARD | CFRAEINF-B-------4-- | HEBEANLAGE | Hebeanlage (ja/nein) | CFRA----T--------4-- | Wahrheitswert | j
CF | CAFM | RA | Raum | CF_RA_STANDARD | CFRAEINF-B-------4-- | HW_ADR_ANL |  | CFRA----T--------4--
CF | CAFM | RA | Raum | CF_RA_STANDARD | CFRAEINF-B-------4-- | INVENTARNUMMER |  | CFRA----T--------4--
CF | CAFM | RA | Raum | CF_RA_STANDARD | CFRAEINF-B-------4-- | KALTWASSERANSCHLUSS_STK | Anzahl | CFRA----T--------4-- | positive Ganzzahl | 1
CF | CAFM | RA | Raum | CF_RA_STANDARD | CFRAEINF-B-------4-- | MINDESTSCHALLSCHUTZ | Angabe gemäß ÖNORM B 8115-2 | A-ATMSCHT--------4-- | positive Zahl | 43 | dB
CF | CAFM | RA | Raum | CF_RA_STANDARD | CFRAEINF-B-------4-- | NEUTRALISATION | Neutralisation (ja/nein) | CFRA----T--------4-- | Wahrheitswert | j
CF | CAFM | RA | Raum | CF_RA_STANDARD | CFRAEINF-B-------4-- | OEL_FETTABSCHEIDER | Öl- / Fettabscheider vorhanden (ja/nein) | CFRA----T--------4-- | Wahrheitswert | j
CF | CAFM | RA | Raum | CF_RA_STANDARD | CFRAEINF-B-------4-- | RAUM_BEZEICHNUNG | Raumbezeichnung | ARRABEZET--------4-- | Text
CF | CAFM | RA | Raum | CF_RA_STANDARD | CFRAEINF-B-------4-- | RAUM_BODENBELAG | Bodenbelag | ARRABODET--------4-- | Text
CF | CAFM | RA | Raum | CF_RA_STANDARD | CFRAEINF-B-------4-- | RAUM_FLAECHE_1800 | Netto-Raumfläche (NRF) gemäß ÖNORM B 1800 | ARRANRF-T--------4-- | positive Zahl | 16.51 | m2
CF | CAFM | RA | Raum | CF_RA_STANDARD | CFRAEINF-B-------4-- | RAUM_ID | eindeutige Raumnummer innerhalb eines Geschoß | ARRAID--T--------4-- | Text | 012400
CF | CAFM | RA | Raum | CF_RA_STANDARD | CFRAEINF-B-------4-- | RAUM_KUNSTOBJEKT_NR | ID-Kennung – eindeutige Identifikation Kunstobjekt | CFRA----T--------4-- | Text-ID | 125-A754-120
CF | CAFM | RA | Raum | CF_RA_STANDARD | CFRAEINF-B-------4-- | RAUM_NUTZUNG_CODE | Raumnutzung – Code gemäß ÖNORM B 1800, Tabelle 2 | ARRARNDCT--------4-- | Listenauswahl | 23
CF | CAFM | RA | Raum | CF_RA_STANDARD | CFRAEINF-B-------4-- | SCHLIESSANL_NR |  | CFRA----T--------4--
CF | CAFM | RA | Raum | CF_RA_STANDARD | CFRAEINF-B-------4-- | SONDERGASANSCHLUSS_STK | Anzahl | CFRA----T--------4-- | positive Ganzzahl | 1
CF | CAFM | RA | Raum | CF_RA_STANDARD | CFRAEINF-B-------4-- | SONNENSCHUTZ_ANL_NR | ID-Kennung – eindeutige Identifikation Sonnenschutzanlage | CFRA----T--------4-- | Text-ID | 125-A754-120
CF | CAFM | RA | Raum | CF_RA_STANDARD | CFRAEINF-B-------4-- | URINALE_STK | Anzahl | CFRA----T--------4-- | positive Ganzzahl | 5
CF | CAFM | RA | Raum | CF_RA_STANDARD | CFRAEINF-B-------4-- | V_HOEHE_N | Nettohöhe hN gemäß ÖNORM EN 15221-6 | ARRAHO-NT--------4-- | positive Zahl | 2.51 | m
CF | CAFM | RA | Raum | CF_RA_STANDARD | CFRAEINF-B-------4-- | VERDUNKELUNG_ANL_NR | ID-Kennung – eindeutige Identifikation Verdunkelungsanlage | CFRA----T--------4-- | Text-ID | 59-CC10-120
CF | CAFM | RA | Raum | CF_RA_STANDARD | CFRAEINF-B-------4-- | WARMWASSERANSCHLUSS_STK | Anzahl | CFRA----T--------4-- | positive Ganzzahl | 1
CF | CAFM | RA | Raum | CF_RA_STANDARD | CFRAEINF-B-------4-- | WASCHBECKEN_STK | Anzahl | CFRA----T--------4-- | positive Ganzzahl | 2
CF | CAFM | RA | Raum | CF_RA_STANDARD | CFRAEINF-B-------4-- | WC_STK | Anzahl | CFRA----T--------4-- | positive Ganzzahl | 1
GE | Gebäudeausrüstung – Elektrotechnik | AL | Allgemein | GE_AL_CAFM | GERA-----B-------4-- | AKS_NUMMER_1 |  | G-AL----T--------4--
GE | Gebäudeausrüstung – Elektrotechnik | AL | Allgemein | GE_AL_CAFM | GERA-----B-------4-- | ANZAHL |  | G-AL----T--------4--
GE | Gebäudeausrüstung – Elektrotechnik | AL | Allgemein | GE_AL_CAFM | GERA-----B-------4-- | BELEUCHTUNGSSTAERKE_MAX | Beleuchtungsstärke max | G-AL----T--------4-- | positive Zahl | 2000 | lux
GE | Gebäudeausrüstung – Elektrotechnik | AL | Allgemein | GE_AL_CAFM | GERA-----B-------4-- | BESCHREIBUNG |  | G-AL----T--------4--
GE | Gebäudeausrüstung – Elektrotechnik | AL | Allgemein | GE_AL_CAFM | GERA-----B-------4-- | DATUM_AENDERUNG |  | GEALADATT--------0--
GE | Gebäudeausrüstung – Elektrotechnik | AL | Allgemein | GE_AL_CAFM | GERA-----B-------4-- | DATUM_AUFNAHME |  | GEALADATT--------0--
GE | Gebäudeausrüstung – Elektrotechnik | AL | Allgemein | GE_AL_CAFM | GERA-----B-------4-- | DIM_LEISTUNG_MAX | Dimension – Leistung (Watt, Liter/Minute u. dgl.) | G-AL----T--------4-- | positive Ganzzahl | 60
GE | Gebäudeausrüstung – Elektrotechnik | AL | Allgemein | GE_AL_CAFM | GERA-----B-------4-- | DIM_SPANNUNG |  | G-AL----T--------4--
GE | Gebäudeausrüstung – Elektrotechnik | AL | Allgemein | GE_AL_CAFM | GERA-----B-------4-- | EX_SCHUTZ |  | G-AL----T--------4--
GE | Gebäudeausrüstung – Elektrotechnik | AL | Allgemein | GE_AL_CAFM | GERA-----B-------4-- | GE_ANL_CODE |  | G-AL----T--------4--
GE | Gebäudeausrüstung – Elektrotechnik | AL | Allgemein | GE_AL_CAFM | GERA-----B-------4-- | GE_ANL_NR |  | G-AL----T--------4--
GE | Gebäudeausrüstung – Elektrotechnik | AL | Allgemein | GE_AL_CAFM | GERA-----B-------4-- | HERSTELLER |  | G-AL----T--------4--
GE | Gebäudeausrüstung – Elektrotechnik | AL | Allgemein | GE_AL_CAFM | GERA-----B-------4-- | ID |  | G-AL----T--------4--
GE | Gebäudeausrüstung – Elektrotechnik | AL | Allgemein | GE_AL_CAFM | GERA-----B-------4-- | IP_SCHUTZKLASSE |  | G-AL----T--------4--
GE | Gebäudeausrüstung – Elektrotechnik | AL | Allgemein | GE_AL_CAFM | GERA-----B-------4-- | LEISTUNGSBUCHNUMMER |  | G-AL----T--------4--
GE | Gebäudeausrüstung – Elektrotechnik | AL | Allgemein | GE_AL_CAFM | GERA-----B-------4-- | MODEL | Model | G-AL----T--------4-- | Text
GE | Gebäudeausrüstung – Elektrotechnik | AL | Allgemein | GE_AL_CAFM | GERA-----B-------4-- | PRODUKT |  | G-AL----T--------4--
GE | Gebäudeausrüstung – Elektrotechnik | AL | Allgemein | GE_AL_CAFM | GERA-----B-------4-- | RAUM_BUCHNUMMER | eindeutige Raumnummer FM | ARRARBNRT--------4-- | Text | 14251_12412_001_00_EG01-001200
GE | Gebäudeausrüstung – Elektrotechnik | AL | Allgemein | GE_AL_CAFM | GERA-----B-------4-- | TYP |  | G-AL----T--------4--
GE | Gebäudeausrüstung – Elektrotechnik | AL | Allgemein | GE_AL_CAFM | GERA-----B-------4-- | ZUSATZINFORMATION_1 |  | G-AL----T--------4--
GE | Gebäudeausrüstung – Elektrotechnik | AL | Allgemein | GE_AL_STANDARD | GERA-----B-------4-- | AKS_NUMMER_1 |  | G-AL----T--------4--
GE | Gebäudeausrüstung – Elektrotechnik | AL | Allgemein | GE_AL_STANDARD | GERA-----B-------4-- | ANZAHL |  | G-AL----T--------4--
GE | Gebäudeausrüstung – Elektrotechnik | AL | Allgemein | GE_AL_STANDARD | GERA-----B-------4-- | BESCHREIBUNG |  | G-AL----T--------4--
GE | Gebäudeausrüstung – Elektrotechnik | AL | Allgemein | GE_AL_STANDARD | GERA-----B-------4-- | DATUM_AENDERUNG |  | GEALADATT--------0--
GE | Gebäudeausrüstung – Elektrotechnik | AL | Allgemein | GE_AL_STANDARD | GERA-----B-------4-- | DATUM_AUFNAHME |  | GEALADATT--------0--
GE | Gebäudeausrüstung – Elektrotechnik | AL | Allgemein | GE_AL_STANDARD | GERA-----B-------4-- | ID |  | G-AL----T--------4--
GE | Gebäudeausrüstung – Elektrotechnik | AL | Allgemein | GE_AL_STANDARD | GERA-----B-------4-- | LEISTUNGSBUCHNUMMER |  | G-AL----T--------4--
GE | Gebäudeausrüstung – Elektrotechnik | AL | Allgemein | GE_AL_STANDARD | GERA-----B-------4-- | PRODUKT |  | G-AL----T--------4--
GE | Gebäudeausrüstung – Elektrotechnik | AL | Allgemein | GE_AL_STANDARD | GERA-----B-------4-- | RAUM_BUCHNUMMER | eindeutige Raumnummer FM | ARRARBNRT--------4-- | Text | 14251_12412_001_00_EG01-001200
GE | Gebäudeausrüstung – Elektrotechnik | AL | Allgemein | GE_AL_STANDARD | GERA-----B-------4-- | ZUSATZINFORMATION_1 |  | G-AL----T--------4--
GE | Gebäudeausrüstung – Elektrotechnik | HG | Haushaltsgeräte | GE_HG_GESCHIRRSPUELER | GEHG-----B-------4-- | AKS_NUMMER_1 |  | GEHG----T--------4--
GE | Gebäudeausrüstung – Elektrotechnik | HG | Haushaltsgeräte | GE_HG_GESCHIRRSPUELER | GEHG-----B-------4-- | ANZAHL |  | GEHG----T--------4--
GE | Gebäudeausrüstung – Elektrotechnik | HG | Haushaltsgeräte | GE_HG_GESCHIRRSPUELER | GEHG-----B-------4-- | BESCHREIBUNG |  | GEHG----T--------4--
GE | Gebäudeausrüstung – Elektrotechnik | HG | Haushaltsgeräte | GE_HG_GESCHIRRSPUELER | GEHG-----B-------4-- | DATUM_AENDERUNG |  | GEALADATT--------0--
GE | Gebäudeausrüstung – Elektrotechnik | HG | Haushaltsgeräte | GE_HG_GESCHIRRSPUELER | GEHG-----B-------4-- | DATUM_AUFNAHME |  | GEALADATT--------0--
GE | Gebäudeausrüstung – Elektrotechnik | HG | Haushaltsgeräte | GE_HG_GESCHIRRSPUELER | GEHG-----B-------4-- | DIM_B_T_H |  | GEHG----T--------4--
GE | Gebäudeausrüstung – Elektrotechnik | HG | Haushaltsgeräte | GE_HG_GESCHIRRSPUELER | GEHG-----B-------4-- | HERSTELLER |  | GEHG----T--------4--
GE | Gebäudeausrüstung – Elektrotechnik | HG | Haushaltsgeräte | GE_HG_GESCHIRRSPUELER | GEHG-----B-------4-- | ID |  | GEHG----T--------4--
GE | Gebäudeausrüstung – Elektrotechnik | HG | Haushaltsgeräte | GE_HG_GESCHIRRSPUELER | GEHG-----B-------4-- | LEISTUNGSBUCHNUMMER |  | GEHG----T--------4--
GE | Gebäudeausrüstung – Elektrotechnik | HG | Haushaltsgeräte | GE_HG_GESCHIRRSPUELER | GEHG-----B-------4-- | MONTAGE_DATUM |  | GEHG----T--------4--
GE | Gebäudeausrüstung – Elektrotechnik | HG | Haushaltsgeräte | GE_HG_GESCHIRRSPUELER | GEHG-----B-------4-- | MONTAGE_HOEHE |  | GEHG----T--------4--
GE | Gebäudeausrüstung – Elektrotechnik | HG | Haushaltsgeräte | GE_HG_GESCHIRRSPUELER | GEHG-----B-------4-- | PRODUKT |  | GEHG----T--------4--
GE | Gebäudeausrüstung – Elektrotechnik | HG | Haushaltsgeräte | GE_HG_GESCHIRRSPUELER | GEHG-----B-------4-- | ZU_RAUM_ID |  | GERAZUR-T--------4--
GE | Gebäudeausrüstung – Elektrotechnik | HG | Haushaltsgeräte | GE_HG_GESCHIRRSPUELER | GEHG-----B-------4-- | ZUSATZINFORMATION_1 |  | GEHG----T--------4--
GE | Gebäudeausrüstung – Elektrotechnik | HG | Haushaltsgeräte | GE_HG_GESCHIRRSPUELER | GEHG-----B-------4-- | ZUSATZINFORMATION_2 |  | GEHG----T--------4--
GE | Gebäudeausrüstung – Elektrotechnik | HG | Haushaltsgeräte | GE_HG_KUEHLSCHRANK | GEHG-----B-------4-- | AKS_NUMMER_1 |  | GEHG----T--------4--
GE | Gebäudeausrüstung – Elektrotechnik | HG | Haushaltsgeräte | GE_HG_KUEHLSCHRANK | GEHG-----B-------4-- | ANZAHL |  | GEHG----T--------4--
GE | Gebäudeausrüstung – Elektrotechnik | HG | Haushaltsgeräte | GE_HG_KUEHLSCHRANK | GEHG-----B-------4-- | BESCHREIBUNG |  | GEHG----T--------4--
GE | Gebäudeausrüstung – Elektrotechnik | HG | Haushaltsgeräte | GE_HG_KUEHLSCHRANK | GEHG-----B-------4-- | DATUM_AENDERUNG |  | GEALADATT--------0--
GE | Gebäudeausrüstung – Elektrotechnik | HG | Haushaltsgeräte | GE_HG_KUEHLSCHRANK | GEHG-----B-------4-- | DATUM_AUFNAHME |  | GEALADATT--------0--
GE | Gebäudeausrüstung – Elektrotechnik | HG | Haushaltsgeräte | GE_HG_KUEHLSCHRANK | GEHG-----B-------4-- | DIM_B_T_H |  | GEHG----T--------4--
GE | Gebäudeausrüstung – Elektrotechnik | HG | Haushaltsgeräte | GE_HG_KUEHLSCHRANK | GEHG-----B-------4-- | HERSTELLER |  | GEHG----T--------4--
GE | Gebäudeausrüstung – Elektrotechnik | HG | Haushaltsgeräte | GE_HG_KUEHLSCHRANK | GEHG-----B-------4-- | ID |  | GEHG----T--------4--
GE | Gebäudeausrüstung – Elektrotechnik | HG | Haushaltsgeräte | GE_HG_KUEHLSCHRANK | GEHG-----B-------4-- | LEISTUNGSBUCHNUMMER |  | GEHG----T--------4--
GE | Gebäudeausrüstung – Elektrotechnik | HG | Haushaltsgeräte | GE_HG_KUEHLSCHRANK | GEHG-----B-------4-- | MONTAGE_DATUM |  | GEHG----T--------4--
GE | Gebäudeausrüstung – Elektrotechnik | HG | Haushaltsgeräte | GE_HG_KUEHLSCHRANK | GEHG-----B-------4-- | MONTAGE_HOEHE |  | GEHG----T--------4--
GE | Gebäudeausrüstung – Elektrotechnik | HG | Haushaltsgeräte | GE_HG_KUEHLSCHRANK | GEHG-----B-------4-- | PRODUKT |  | GEHG----T--------4--
GE | Gebäudeausrüstung – Elektrotechnik | HG | Haushaltsgeräte | GE_HG_KUEHLSCHRANK | GEHG-----B-------4-- | ZU_RAUM_ID |  | GERAZUR-T--------4--
GE | Gebäudeausrüstung – Elektrotechnik | HG | Haushaltsgeräte | GE_HG_KUEHLSCHRANK | GEHG-----B-------4-- | ZUSATZINFORMATION_1 |  | GEHG----T--------4--
GE | Gebäudeausrüstung – Elektrotechnik | HG | Haushaltsgeräte | GE_HG_KUEHLSCHRANK | GEHG-----B-------4-- | ZUSATZINFORMATION_2 |  | GEHG----T--------4--
GE | Gebäudeausrüstung – Elektrotechnik | HG | Haushaltsgeräte | GE_HG_WASCHMASCHINE | GEHG-----B-------4-- | AKS_NUMMER_1 |  | GEHG----T--------4--
GE | Gebäudeausrüstung – Elektrotechnik | HG | Haushaltsgeräte | GE_HG_WASCHMASCHINE | GEHG-----B-------4-- | ANZAHL |  | GEHG----T--------4--
GE | Gebäudeausrüstung – Elektrotechnik | HG | Haushaltsgeräte | GE_HG_WASCHMASCHINE | GEHG-----B-------4-- | BESCHREIBUNG |  | GEHG----T--------4--
GE | Gebäudeausrüstung – Elektrotechnik | HG | Haushaltsgeräte | GE_HG_WASCHMASCHINE | GEHG-----B-------4-- | DATUM_AENDERUNG |  | GEALADATT--------0--
GE | Gebäudeausrüstung – Elektrotechnik | HG | Haushaltsgeräte | GE_HG_WASCHMASCHINE | GEHG-----B-------4-- | DATUM_AUFNAHME |  | GEALADATT--------0--
GE | Gebäudeausrüstung – Elektrotechnik | HG | Haushaltsgeräte | GE_HG_WASCHMASCHINE | GEHG-----B-------4-- | DIM_B_T_H |  | GEHG----T--------4--
GE | Gebäudeausrüstung – Elektrotechnik | HG | Haushaltsgeräte | GE_HG_WASCHMASCHINE | GEHG-----B-------4-- | HERSTELLER |  | GEHG----T--------4--
GE | Gebäudeausrüstung – Elektrotechnik | HG | Haushaltsgeräte | GE_HG_WASCHMASCHINE | GEHG-----B-------4-- | ID |  | GEHG----T--------4--
GE | Gebäudeausrüstung – Elektrotechnik | HG | Haushaltsgeräte | GE_HG_WASCHMASCHINE | GEHG-----B-------4-- | LEISTUNGSBUCHNUMMER |  | GEHG----T--------4--
GE | Gebäudeausrüstung – Elektrotechnik | HG | Haushaltsgeräte | GE_HG_WASCHMASCHINE | GEHG-----B-------4-- | MONTAGE_DATUM |  | GEHG----T--------4--
GE | Gebäudeausrüstung – Elektrotechnik | HG | Haushaltsgeräte | GE_HG_WASCHMASCHINE | GEHG-----B-------4-- | MONTAGE_HOEHE |  | GEHG----T--------4--
GE | Gebäudeausrüstung – Elektrotechnik | HG | Haushaltsgeräte | GE_HG_WASCHMASCHINE | GEHG-----B-------4-- | PRODUKT |  | GEHG----T--------4--
GE | Gebäudeausrüstung – Elektrotechnik | HG | Haushaltsgeräte | GE_HG_WASCHMASCHINE | GEHG-----B-------4-- | ZU_RAUM_ID |  | GERAZUR-T--------4--
GE | Gebäudeausrüstung – Elektrotechnik | HG | Haushaltsgeräte | GE_HG_WASCHMASCHINE | GEHG-----B-------4-- | ZUSATZINFORMATION_1 |  | GEHG----T--------4--
GE | Gebäudeausrüstung – Elektrotechnik | HG | Haushaltsgeräte | GE_HG_WASCHMASCHINE | GEHG-----B-------4-- | ZUSATZINFORMATION_2 |  | GEHG----T--------4--
GE | Gebäudeausrüstung – Elektrotechnik | HS | Hochspannung | GE_HS_VERTEILER | GEHS-----B-------4-- | AKS_NUMMER_1 |  | GEHSINF1T--------4--
GE | Gebäudeausrüstung – Elektrotechnik | HS | Hochspannung | GE_HS_VERTEILER | GEHS-----B-------4-- | ANZAHL |  | GEHSINF1T--------4--
GE | Gebäudeausrüstung – Elektrotechnik | HS | Hochspannung | GE_HS_VERTEILER | GEHS-----B-------4-- | BESCHREIBUNG |  | GEHSINF1T--------4--
GE | Gebäudeausrüstung – Elektrotechnik | HS | Hochspannung | GE_HS_VERTEILER | GEHS-----B-------4-- | BEZEICHNUNG |  | GEHS----T--------4--
GE | Gebäudeausrüstung – Elektrotechnik | HS | Hochspannung | GE_HS_VERTEILER | GEHS-----B-------4-- | DATUM_AENDERUNG |  | GEALADATT--------0--
GE | Gebäudeausrüstung – Elektrotechnik | HS | Hochspannung | GE_HS_VERTEILER | GEHS-----B-------4-- | DATUM_AUFNAHME |  | GEALADATT--------0--
GE | Gebäudeausrüstung – Elektrotechnik | HS | Hochspannung | GE_HS_VERTEILER | GEHS-----B-------4-- | DIM_B_T_H |  | GEHSINF1T--------4--
GE | Gebäudeausrüstung – Elektrotechnik | HS | Hochspannung | GE_HS_VERTEILER | GEHS-----B-------4-- | HERSTELLER |  | GEHSINF1T--------4--
GE | Gebäudeausrüstung – Elektrotechnik | HS | Hochspannung | GE_HS_VERTEILER | GEHS-----B-------4-- | ID |  | GEHSINF1T--------4--
GE | Gebäudeausrüstung – Elektrotechnik | HS | Hochspannung | GE_HS_VERTEILER | GEHS-----B-------4-- | LEISTUNGSBUCHNUMMER |  | GEHSINF1T--------4--
GE | Gebäudeausrüstung – Elektrotechnik | HS | Hochspannung | GE_HS_VERTEILER | GEHS-----B-------4-- | MONTAGE_DATUM |  | GEHSINF1T--------4--
GE | Gebäudeausrüstung – Elektrotechnik | HS | Hochspannung | GE_HS_VERTEILER | GEHS-----B-------4-- | MONTAGE_HOEHE |  | GEHSINF1T--------4--
GE | Gebäudeausrüstung – Elektrotechnik | HS | Hochspannung | GE_HS_VERTEILER | GEHS-----B-------4-- | PRODUKT |  | GEHSINF1T--------4--
GE | Gebäudeausrüstung – Elektrotechnik | HS | Hochspannung | GE_HS_VERTEILER | GEHS-----B-------4-- | SERIENNUMMER |  | GEHSINF1T--------4--
GE | Gebäudeausrüstung – Elektrotechnik | HS | Hochspannung | GE_HS_VERTEILER | GEHS-----B-------4-- | VERTEILER_ABGANG |  | GEHSINF1T--------4--
GE | Gebäudeausrüstung – Elektrotechnik | HS | Hochspannung | GE_HS_VERTEILER | GEHS-----B-------4-- | VERTEILER_ART |  | GEHSINF1T--------4--
GE | Gebäudeausrüstung – Elektrotechnik | HS | Hochspannung | GE_HS_VERTEILER | GEHS-----B-------4-- | VERTEILER_NUMMER |  | GEHSINF1T--------4--
GE | Gebäudeausrüstung – Elektrotechnik | HS | Hochspannung | GE_HS_VERTEILER | GEHS-----B-------4-- | ZU_RAUM_ID |  | GERAZUR-T--------4--
GE | Gebäudeausrüstung – Elektrotechnik | RA | Raum | GE_RA_STANDARD | GERA-----B-------4-- | ANZAHL_PERSONEN |  | G-RA----T--------4--
GE | Gebäudeausrüstung – Elektrotechnik | RA | Raum | GE_RA_STANDARD | GERA-----B-------4-- | BELEUCHTUNGSSTAERKE_MAX | Beleuchtungsstärke max | G-RA----T--------4-- | positive Zahl | 2000 | lux
GE | Gebäudeausrüstung – Elektrotechnik | RA | Raum | GE_RA_STANDARD | GERA-----B-------4-- | DATUM_AENDERUNG |  | GEALADATT--------0--
GE | Gebäudeausrüstung – Elektrotechnik | RA | Raum | GE_RA_STANDARD | GERA-----B-------4-- | DATUM_AUFNAHME |  | GEALADATT--------0--
GE | Gebäudeausrüstung – Elektrotechnik | RA | Raum | GE_RA_STANDARD | GERA-----B-------4-- | EX_SCHUTZ |  | G-RA----T--------4--
GE | Gebäudeausrüstung – Elektrotechnik | RA | Raum | GE_RA_STANDARD | GERA-----B-------4-- | RAUM_BUCHNUMMER | eindeutige Raumnummer FM | ARRARBNRT--------4-- | Text | 14251_12412_001_00_EG01-001200
GE | Gebäudeausrüstung – Elektrotechnik | RA | Raum | GE_RA_STANDARD | GERA-----B-------4-- | STECKDOSEN_REINIGUNG |  | G-RA----T--------4--
GE | Gebäudeausrüstung – Elektrotechnik | RA | Raum | GE_RA_STANDARD | GERA-----B-------4-- | ZUSATZINFORMATION_1 |  | G-RA----T--------4--
GF | Gebäudeausrüstung – Fördertechnik | AL | Allgemein | GF_AL_CAFM | GFRA-----B-------4-- | AKS_NUMMER_1 |  | G-AL----T--------4--
GF | Gebäudeausrüstung – Fördertechnik | AL | Allgemein | GF_AL_CAFM | GFRA-----B-------4-- | ANZAHL |  | G-AL----T--------4--
GF | Gebäudeausrüstung – Fördertechnik | AL | Allgemein | GF_AL_CAFM | GFRA-----B-------4-- | ANZAHL_PERSONEN |  | G-AL----T--------4--
GF | Gebäudeausrüstung – Fördertechnik | AL | Allgemein | GF_AL_CAFM | GFRA-----B-------4-- | BARRIEREFREI | barrieerefreier Zugang (ja/nein) | G-AL----T--------4-- | Wahrheitswert | j
GF | Gebäudeausrüstung – Fördertechnik | AL | Allgemein | GF_AL_CAFM | GFRA-----B-------4-- | BESCHREIBUNG |  | G-AL----T--------4--
GF | Gebäudeausrüstung – Fördertechnik | AL | Allgemein | GF_AL_CAFM | GFRA-----B-------4-- | DATUM_AENDERUNG |  | GFALADATT--------0--
GF | Gebäudeausrüstung – Fördertechnik | AL | Allgemein | GF_AL_CAFM | GFRA-----B-------4-- | DATUM_AUFNAHME |  | GFALADATT--------0--
GF | Gebäudeausrüstung – Fördertechnik | AL | Allgemein | GF_AL_CAFM | GFRA-----B-------4-- | DIM_B_T_H |  | G-AL----T--------4--
GF | Gebäudeausrüstung – Fördertechnik | AL | Allgemein | GF_AL_CAFM | GFRA-----B-------4-- | DIM_LEISTUNG |  | G-AL----T--------4--
GF | Gebäudeausrüstung – Fördertechnik | AL | Allgemein | GF_AL_CAFM | GFRA-----B-------4-- | FEUERWEHRAUFZUG | Feuerwehraufzug (ja/nein) | G-AL----T--------4-- | Wahrheitswert | j
GF | Gebäudeausrüstung – Fördertechnik | AL | Allgemein | GF_AL_CAFM | GFRA-----B-------4-- | GF_ANL_CODE |  | G-AL----T--------4--
GF | Gebäudeausrüstung – Fördertechnik | AL | Allgemein | GF_AL_CAFM | GFRA-----B-------4-- | GF_ANL_NR |  | G-AL----T--------4--
GF | Gebäudeausrüstung – Fördertechnik | AL | Allgemein | GF_AL_CAFM | GFRA-----B-------4-- | HERSTELLER |  | G-AL----T--------4--
GF | Gebäudeausrüstung – Fördertechnik | AL | Allgemein | GF_AL_CAFM | GFRA-----B-------4-- | ID |  | G-AL----T--------4--
GF | Gebäudeausrüstung – Fördertechnik | AL | Allgemein | GF_AL_CAFM | GFRA-----B-------4-- | LEISTUNGSBUCHNUMMER |  | G-AL----T--------4--
GF | Gebäudeausrüstung – Fördertechnik | AL | Allgemein | GF_AL_CAFM | GFRA-----B-------4-- | MODEL | Model | G-AL----T--------4-- | Text
GF | Gebäudeausrüstung – Fördertechnik | AL | Allgemein | GF_AL_CAFM | GFRA-----B-------4-- | PRODUKT |  | G-AL----T--------4--
GF | Gebäudeausrüstung – Fördertechnik | AL | Allgemein | GF_AL_CAFM | GFRA-----B-------4-- | RAUM_BUCHNUMMER | eindeutige Raumnummer FM | ARRARBNRT--------4-- | Text | 14251_12412_001_00_EG01-001200
GF | Gebäudeausrüstung – Fördertechnik | AL | Allgemein | GF_AL_CAFM | GFRA-----B-------4-- | TYP |  | G-AL----T--------4--
GF | Gebäudeausrüstung – Fördertechnik | AL | Allgemein | GF_AL_CAFM | GFRA-----B-------4-- | ZUSATZINFORMATION_1 |  | G-AL----T--------4--
GF | Gebäudeausrüstung – Fördertechnik | AL | Allgemein | GF_AL_STANDARD | GFRA-----B-------4-- | AKS_NUMMER_1 |  | G-AL----T--------4--
GF | Gebäudeausrüstung – Fördertechnik | AL | Allgemein | GF_AL_STANDARD | GFRA-----B-------4-- | ANZAHL |  | G-AL----T--------4--
GF | Gebäudeausrüstung – Fördertechnik | AL | Allgemein | GF_AL_STANDARD | GFRA-----B-------4-- | BESCHREIBUNG |  | G-AL----T--------4--
GF | Gebäudeausrüstung – Fördertechnik | AL | Allgemein | GF_AL_STANDARD | GFRA-----B-------4-- | DATUM_AENDERUNG |  | GFALADATT--------0--
GF | Gebäudeausrüstung – Fördertechnik | AL | Allgemein | GF_AL_STANDARD | GFRA-----B-------4-- | DATUM_AUFNAHME |  | GFALADATT--------0--
GF | Gebäudeausrüstung – Fördertechnik | AL | Allgemein | GF_AL_STANDARD | GFRA-----B-------4-- | ID |  | G-AL----T--------4--
GF | Gebäudeausrüstung – Fördertechnik | AL | Allgemein | GF_AL_STANDARD | GFRA-----B-------4-- | LEISTUNGSBUCHNUMMER |  | G-AL----T--------4--
GF | Gebäudeausrüstung – Fördertechnik | AL | Allgemein | GF_AL_STANDARD | GFRA-----B-------4-- | PRODUKT |  | G-AL----T--------4--
GF | Gebäudeausrüstung – Fördertechnik | AL | Allgemein | GF_AL_STANDARD | GFRA-----B-------4-- | RAUM_BUCHNUMMER | eindeutige Raumnummer FM | ARRARBNRT--------4-- | Text | 14251_12412_001_00_EG01-001200
GF | Gebäudeausrüstung – Fördertechnik | AL | Allgemein | GF_AL_STANDARD | GFRA-----B-------4-- | ZUSATZINFORMATION_1 |  | G-AL----T--------4--
GF | Gebäudeausrüstung – Fördertechnik | FT | Fördertechnik | GF_FT_AUFZUG | GFAU-----B-------4-- | AKS_NUMMER_1 |  | GFAUINF1T--------4--
GF | Gebäudeausrüstung – Fördertechnik | FT | Fördertechnik | GF_FT_AUFZUG | GFAU-----B-------4-- | ANZAHL |  | GFAUINF1T--------4--
GF | Gebäudeausrüstung – Fördertechnik | FT | Fördertechnik | GF_FT_AUFZUG | GFAU-----B-------4-- | ANZAHL_PERSONEN |  | GFBEPERST--------4--
GF | Gebäudeausrüstung – Fördertechnik | FT | Fördertechnik | GF_FT_AUFZUG | GFAU-----B-------4-- | BESCHREIBUNG |  | GFAUINF1T--------4--
GF | Gebäudeausrüstung – Fördertechnik | FT | Fördertechnik | GF_FT_AUFZUG | GFAU-----B-------4-- | BEZEICHNUNG |  | GFAU----T--------4--
GF | Gebäudeausrüstung – Fördertechnik | FT | Fördertechnik | GF_FT_AUFZUG | GFAU-----B-------4-- | DATUM_AENDERUNG |  | GFALADATT--------0--
GF | Gebäudeausrüstung – Fördertechnik | FT | Fördertechnik | GF_FT_AUFZUG | GFAU-----B-------4-- | DATUM_AUFNAHME |  | GFALADATT--------0--
GF | Gebäudeausrüstung – Fördertechnik | FT | Fördertechnik | GF_FT_AUFZUG | GFAU-----B-------4-- | DIM_B_T_H |  | GFBEGROET--------4--
GF | Gebäudeausrüstung – Fördertechnik | FT | Fördertechnik | GF_FT_AUFZUG | GFAU-----B-------4-- | DIM_GEWICHT |  | GFBEGEWIT--------4--
GF | Gebäudeausrüstung – Fördertechnik | FT | Fördertechnik | GF_FT_AUFZUG | GFAU-----B-------4-- | HERSTELLER |  | GFAUINF1T--------4--
GF | Gebäudeausrüstung – Fördertechnik | FT | Fördertechnik | GF_FT_AUFZUG | GFAU-----B-------4-- | ID |  | GFAUINF1T--------4--
GF | Gebäudeausrüstung – Fördertechnik | FT | Fördertechnik | GF_FT_AUFZUG | GFAU-----B-------4-- | LEISTUNG |  | GFBELEIST--------4--
GF | Gebäudeausrüstung – Fördertechnik | FT | Fördertechnik | GF_FT_AUFZUG | GFAU-----B-------4-- | LEISTUNGSBUCHNUMMER |  | GFAUINF1T--------4--
GF | Gebäudeausrüstung – Fördertechnik | FT | Fördertechnik | GF_FT_AUFZUG | GFAU-----B-------4-- | LIFTNR |  | GFAUINF1T--------4--
GF | Gebäudeausrüstung – Fördertechnik | FT | Fördertechnik | GF_FT_AUFZUG | GFAU-----B-------4-- | MONTAGE_DATUM |  | GFAUINF1T--------4--
GF | Gebäudeausrüstung – Fördertechnik | FT | Fördertechnik | GF_FT_AUFZUG | GFAU-----B-------4-- | MONTAGE_HOEHE |  | GFAUINF1T--------4--
GF | Gebäudeausrüstung – Fördertechnik | FT | Fördertechnik | GF_FT_AUFZUG | GFAU-----B-------4-- | PRODUKT |  | GFAUINF1T--------4--
GF | Gebäudeausrüstung – Fördertechnik | FT | Fördertechnik | GF_FT_AUFZUG | GFAU-----B-------4-- | SERIENNUMMER |  | GFAUINF1T--------4--
GF | Gebäudeausrüstung – Fördertechnik | FT | Fördertechnik | GF_FT_AUFZUG | GFAU-----B-------4-- | ZU_RAUM_ID |  | GFRAZUR-T--------4--
GF | Gebäudeausrüstung – Fördertechnik | RA | Raum | GF_RA_STANDARD | GFRA-----B-------4-- | ANZAHL_PERSONEN |  | G-RA----T--------4--
GF | Gebäudeausrüstung – Fördertechnik | RA | Raum | GF_RA_STANDARD | GFRA-----B-------4-- | BARRIEREFREI | barrieerefreier Zugang (ja/nein) | G-RA----T--------4-- | Wahrheitswert | j
GF | Gebäudeausrüstung – Fördertechnik | RA | Raum | GF_RA_STANDARD | GFRA-----B-------4-- | DATUM_AENDERUNG |  | GFALADATT--------0--
GF | Gebäudeausrüstung – Fördertechnik | RA | Raum | GF_RA_STANDARD | GFRA-----B-------4-- | DATUM_AUFNAHME |  | GFALADATT--------0--
GF | Gebäudeausrüstung – Fördertechnik | RA | Raum | GF_RA_STANDARD | GFRA-----B-------4-- | DIM_B_T_H |  | G-RA----T--------4--
GF | Gebäudeausrüstung – Fördertechnik | RA | Raum | GF_RA_STANDARD | GFRA-----B-------4-- | DIM_LEISTUNG |  | G-RA----T--------4--
GF | Gebäudeausrüstung – Fördertechnik | RA | Raum | GF_RA_STANDARD | GFRA-----B-------4-- | FEUERWEHRAUFZUG | Feuerwehraufzug (ja/nein) | G-RA----T--------4-- | Wahrheitswert | j
GF | Gebäudeausrüstung – Fördertechnik | RA | Raum | GF_RA_STANDARD | GFRA-----B-------4-- | GF_ANL_CODE |  | G-RA----T--------4--
GF | Gebäudeausrüstung – Fördertechnik | RA | Raum | GF_RA_STANDARD | GFRA-----B-------4-- | GF_ANL_NR |  | G-RA----T--------4--
GF | Gebäudeausrüstung – Fördertechnik | RA | Raum | GF_RA_STANDARD | GFRA-----B-------4-- | RAUM_BUCHNUMMER | eindeutige Raumnummer FM | ARRARBNRT--------4-- | Text | 14251_12412_001_00_EG01-001200
GF | Gebäudeausrüstung – Fördertechnik | RA | Raum | GF_RA_STANDARD | GFRA-----B-------4-- | ZUSATZINFORMATION_1 |  | G-RA----T--------4--
GH | Gebäudeausrüstung – Heizung | AL | Allgemein | GH_AL_CAFM | GHRA-----B-------4-- | AKS_NUMMER_1 |  | G-AL----T--------4--
GH | Gebäudeausrüstung – Heizung | AL | Allgemein | GH_AL_CAFM | GHRA-----B-------4-- | ANZAHL |  | G-AL----T--------4--
GH | Gebäudeausrüstung – Heizung | AL | Allgemein | GH_AL_CAFM | GHRA-----B-------4-- | BESCHREIBUNG |  | G-AL----T--------4--
GH | Gebäudeausrüstung – Heizung | AL | Allgemein | GH_AL_CAFM | GHRA-----B-------4-- | DATUM_AENDERUNG |  | GHALADATT--------0--
GH | Gebäudeausrüstung – Heizung | AL | Allgemein | GH_AL_CAFM | GHRA-----B-------4-- | DATUM_AUFNAHME |  | GHALADATT--------0--
GH | Gebäudeausrüstung – Heizung | AL | Allgemein | GH_AL_CAFM | GHRA-----B-------4-- | DIM_B_T_H |  | G-AL----T--------4--
GH | Gebäudeausrüstung – Heizung | AL | Allgemein | GH_AL_CAFM | GHRA-----B-------4-- | DIM_LEISTUNG_MAX | Dimension – Leistung (Watt, Liter/Minute u. dgl.) | G-AL----T--------4-- | positive Ganzzahl | 60
GH | Gebäudeausrüstung – Heizung | AL | Allgemein | GH_AL_CAFM | GHRA-----B-------4-- | DIM_TEMP_RUECKLAUF | Dimension – Temperatur Rücklauf | G-AL----T--------4-- | positive Zahl | 52.11
GH | Gebäudeausrüstung – Heizung | AL | Allgemein | GH_AL_CAFM | GHRA-----B-------4-- | DIM_TEMP_VORLAUF | Dimension – Temperatur Vorlauf | G-AL----T--------4-- | positive Zahl | 58.11
GH | Gebäudeausrüstung – Heizung | AL | Allgemein | GH_AL_CAFM | GHRA-----B-------4-- | GH_ANL_CODE |  | G-AL----T--------4--
GH | Gebäudeausrüstung – Heizung | AL | Allgemein | GH_AL_CAFM | GHRA-----B-------4-- | GH_ANL_NR |  | G-AL----T--------4--
GH | Gebäudeausrüstung – Heizung | AL | Allgemein | GH_AL_CAFM | GHRA-----B-------4-- | HERSTELLER |  | G-AL----T--------4--
GH | Gebäudeausrüstung – Heizung | AL | Allgemein | GH_AL_CAFM | GHRA-----B-------4-- | ID |  | G-AL----T--------4--
GH | Gebäudeausrüstung – Heizung | AL | Allgemein | GH_AL_CAFM | GHRA-----B-------4-- | LEISTUNGSBUCHNUMMER |  | G-AL----T--------4--
GH | Gebäudeausrüstung – Heizung | AL | Allgemein | GH_AL_CAFM | GHRA-----B-------4-- | MODEL | Model | G-AL----T--------4-- | Text
GH | Gebäudeausrüstung – Heizung | AL | Allgemein | GH_AL_CAFM | GHRA-----B-------4-- | PRODUKT |  | G-AL----T--------4--
GH | Gebäudeausrüstung – Heizung | AL | Allgemein | GH_AL_CAFM | GHRA-----B-------4-- | RAUM_BUCHNUMMER | eindeutige Raumnummer FM | ARRARBNRT--------4-- | Text | 14251_12412_001_00_EG01-001200
GH | Gebäudeausrüstung – Heizung | AL | Allgemein | GH_AL_CAFM | GHRA-----B-------4-- | TYP |  | G-AL----T--------4--
GH | Gebäudeausrüstung – Heizung | AL | Allgemein | GH_AL_CAFM | GHRA-----B-------4-- | ZUSATZINFORMATION_1 |  | G-AL----T--------4--
GH | Gebäudeausrüstung – Heizung | AL | Allgemein | GH_AL_STANDARD | GHRA-----B-------4-- | AKS_NUMMER_1 |  | G-AL----T--------4--
GH | Gebäudeausrüstung – Heizung | AL | Allgemein | GH_AL_STANDARD | GHRA-----B-------4-- | ANZAHL |  | G-AL----T--------4--
GH | Gebäudeausrüstung – Heizung | AL | Allgemein | GH_AL_STANDARD | GHRA-----B-------4-- | BESCHREIBUNG |  | G-AL----T--------4--
GH | Gebäudeausrüstung – Heizung | AL | Allgemein | GH_AL_STANDARD | GHRA-----B-------4-- | DATUM_AENDERUNG |  | GHALADATT--------0--
GH | Gebäudeausrüstung – Heizung | AL | Allgemein | GH_AL_STANDARD | GHRA-----B-------4-- | DATUM_AUFNAHME |  | GHALADATT--------0--
GH | Gebäudeausrüstung – Heizung | AL | Allgemein | GH_AL_STANDARD | GHRA-----B-------4-- | ID |  | G-AL----T--------4--
GH | Gebäudeausrüstung – Heizung | AL | Allgemein | GH_AL_STANDARD | GHRA-----B-------4-- | LEISTUNGSBUCHNUMMER |  | G-AL----T--------4--
GH | Gebäudeausrüstung – Heizung | AL | Allgemein | GH_AL_STANDARD | GHRA-----B-------4-- | PRODUKT |  | G-AL----T--------4--
GH | Gebäudeausrüstung – Heizung | AL | Allgemein | GH_AL_STANDARD | GHRA-----B-------4-- | RAUM_BUCHNUMMER | eindeutige Raumnummer FM | ARRARBNRT--------4-- | Text | 14251_12412_001_00_EG01-001200
GH | Gebäudeausrüstung – Heizung | AL | Allgemein | GH_AL_STANDARD | GHRA-----B-------4-- | ZUSATZINFORMATION_1 |  | G-AL----T--------4--
GH | Gebäudeausrüstung – Heizung | HE | Heizung | GH_HE_HEIZKOERPER | GHHE-----B-------4-- | AKS_NUMMER_1 |  | GHHEINF1T--------4--
GH | Gebäudeausrüstung – Heizung | HE | Heizung | GH_HE_HEIZKOERPER | GHHE-----B-------4-- | ANZAHL |  | GHHEINF1T--------4--
GH | Gebäudeausrüstung – Heizung | HE | Heizung | GH_HE_HEIZKOERPER | GHHE-----B-------4-- | BESCHREIBUNG |  | GHHEINF1T--------4--
GH | Gebäudeausrüstung – Heizung | HE | Heizung | GH_HE_HEIZKOERPER | GHHE-----B-------4-- | BEZEICHNUNG |  | GHHE----T--------4--
GH | Gebäudeausrüstung – Heizung | HE | Heizung | GH_HE_HEIZKOERPER | GHHE-----B-------4-- | DATUM_AENDERUNG |  | GHALADATT--------0--
GH | Gebäudeausrüstung – Heizung | HE | Heizung | GH_HE_HEIZKOERPER | GHHE-----B-------4-- | DATUM_AUFNAHME |  | GHALADATT--------0--
GH | Gebäudeausrüstung – Heizung | HE | Heizung | GH_HE_HEIZKOERPER | GHHE-----B-------4-- | DIM_B_T_H |  | GHHE----T--------4--
GH | Gebäudeausrüstung – Heizung | HE | Heizung | GH_HE_HEIZKOERPER | GHHE-----B-------4-- | HERSTELLER |  | GHHEINF1T--------4--
GH | Gebäudeausrüstung – Heizung | HE | Heizung | GH_HE_HEIZKOERPER | GHHE-----B-------4-- | ID |  | GHHEINF1T--------4--
GH | Gebäudeausrüstung – Heizung | HE | Heizung | GH_HE_HEIZKOERPER | GHHE-----B-------4-- | LEISTUNGSBUCHNUMMER |  | GHHEINF1T--------4--
GH | Gebäudeausrüstung – Heizung | HE | Heizung | GH_HE_HEIZKOERPER | GHHE-----B-------4-- | MONTAGE_DATUM |  | GHHEINF1T--------4--
GH | Gebäudeausrüstung – Heizung | HE | Heizung | GH_HE_HEIZKOERPER | GHHE-----B-------4-- | MONTAGE_HOEHE |  | GHHEINF1T--------4--
GH | Gebäudeausrüstung – Heizung | HE | Heizung | GH_HE_HEIZKOERPER | GHHE-----B-------4-- | PRODUKT |  | GHHEINF1T--------4--
GH | Gebäudeausrüstung – Heizung | HE | Heizung | GH_HE_HEIZKOERPER | GHHE-----B-------4-- | SERIENNUMMER |  | GHHEINF1T--------4--
GH | Gebäudeausrüstung – Heizung | HE | Heizung | GH_HE_HEIZKOERPER | GHHE-----B-------4-- | ZU_RAUM_ID |  | GHRAZUR-T--------4--
GH | Gebäudeausrüstung – Heizung | RA | Raum | GH_RA_STANDARD | GHRA-----B-------4-- | DATUM_AENDERUNG |  | GHALADATT--------0--
GH | Gebäudeausrüstung – Heizung | RA | Raum | GH_RA_STANDARD | GHRA-----B-------4-- | DATUM_AUFNAHME |  | GHALADATT--------0--
GH | Gebäudeausrüstung – Heizung | RA | Raum | GH_RA_STANDARD | GHRA-----B-------4-- | DIM_TEMP_MAX |  | G-RA----T--------4--
GH | Gebäudeausrüstung – Heizung | RA | Raum | GH_RA_STANDARD | GHRA-----B-------4-- | DIM_TEMP_MIN |  | G-RA----T--------4--
GH | Gebäudeausrüstung – Heizung | RA | Raum | GH_RA_STANDARD | GHRA-----B-------4-- | HEIZLAST_MAX |  | G-RA----T--------4--
GH | Gebäudeausrüstung – Heizung | RA | Raum | GH_RA_STANDARD | GHRA-----B-------4-- | HEIZSYSTEM | Heizsystem - Art | G-RA----T--------4-- | Text
GH | Gebäudeausrüstung – Heizung | RA | Raum | GH_RA_STANDARD | GHRA-----B-------4-- | RAUM_BUCHNUMMER | eindeutige Raumnummer FM | ARRARBNRT--------4-- | Text | 14251_12412_001_00_EG01-001200
GH | Gebäudeausrüstung – Heizung | RA | Raum | GH_RA_STANDARD | GHRA-----B-------4-- | RAUM_VOLUMEN |  | G-RA----T--------4--
GH | Gebäudeausrüstung – Heizung | RA | Raum | GH_RA_STANDARD | GHRA-----B-------4-- | ZUSATZINFORMATION_1 |  | G-RA----T--------4--
GK | Gebäudeausrüstung – Kälte | AL | Allgemein | GK_AL_CAFM | GKRA-----B-------4-- | AKS_NUMMER_1 |  | G-AL----T--------4--
GK | Gebäudeausrüstung – Kälte | AL | Allgemein | GK_AL_CAFM | GKRA-----B-------4-- | ANZAHL |  | G-AL----T--------4--
GK | Gebäudeausrüstung – Kälte | AL | Allgemein | GK_AL_CAFM | GKRA-----B-------4-- | BESCHREIBUNG |  | G-AL----T--------4--
GK | Gebäudeausrüstung – Kälte | AL | Allgemein | GK_AL_CAFM | GKRA-----B-------4-- | DATUM_AENDERUNG |  | GKALADATT--------0--
GK | Gebäudeausrüstung – Kälte | AL | Allgemein | GK_AL_CAFM | GKRA-----B-------4-- | DATUM_AUFNAHME |  | GKALADATT--------0--
GK | Gebäudeausrüstung – Kälte | AL | Allgemein | GK_AL_CAFM | GKRA-----B-------4-- | DIM_B_T_H |  | G-AL----T--------4--
GK | Gebäudeausrüstung – Kälte | AL | Allgemein | GK_AL_CAFM | GKRA-----B-------4-- | DIM_LEISTUNG_MAX | Dimension – Leistung (Watt, Liter/Minute u. dgl.) | G-AL----T--------4-- | positive Ganzzahl | 60
GK | Gebäudeausrüstung – Kälte | AL | Allgemein | GK_AL_CAFM | GKRA-----B-------4-- | GK_ANL_CODE |  | G-AL----T--------4--
GK | Gebäudeausrüstung – Kälte | AL | Allgemein | GK_AL_CAFM | GKRA-----B-------4-- | GK_ANL_NR |  | G-AL----T--------4--
GK | Gebäudeausrüstung – Kälte | AL | Allgemein | GK_AL_CAFM | GKRA-----B-------4-- | HERSTELLER |  | G-AL----T--------4--
GK | Gebäudeausrüstung – Kälte | AL | Allgemein | GK_AL_CAFM | GKRA-----B-------4-- | ID |  | G-AL----T--------4--
GK | Gebäudeausrüstung – Kälte | AL | Allgemein | GK_AL_CAFM | GKRA-----B-------4-- | LEISTUNGSBUCHNUMMER |  | G-AL----T--------4--
GK | Gebäudeausrüstung – Kälte | AL | Allgemein | GK_AL_CAFM | GKRA-----B-------4-- | MODEL | Model | G-AL----T--------4-- | Text
GK | Gebäudeausrüstung – Kälte | AL | Allgemein | GK_AL_CAFM | GKRA-----B-------4-- | PRODUKT |  | G-AL----T--------4--
GK | Gebäudeausrüstung – Kälte | AL | Allgemein | GK_AL_CAFM | GKRA-----B-------4-- | RAUM_BUCHNUMMER | eindeutige Raumnummer FM | ARRARBNRT--------4-- | Text | 14251_12412_001_00_EG01-001200
GK | Gebäudeausrüstung – Kälte | AL | Allgemein | GK_AL_CAFM | GKRA-----B-------4-- | TYP |  | G-AL----T--------4--
GK | Gebäudeausrüstung – Kälte | AL | Allgemein | GK_AL_CAFM | GKRA-----B-------4-- | ZUSATZINFORMATION_1 |  | G-AL----T--------4--
GK | Gebäudeausrüstung – Kälte | AL | Allgemein | GK_AL_STANDARD | GKRA-----B-------4-- | AKS_NUMMER_1 |  | G-AL----T--------4--
GK | Gebäudeausrüstung – Kälte | AL | Allgemein | GK_AL_STANDARD | GKRA-----B-------4-- | ANZAHL |  | G-AL----T--------4--
GK | Gebäudeausrüstung – Kälte | AL | Allgemein | GK_AL_STANDARD | GKRA-----B-------4-- | BESCHREIBUNG |  | G-AL----T--------4--
GK | Gebäudeausrüstung – Kälte | AL | Allgemein | GK_AL_STANDARD | GKRA-----B-------4-- | DATUM_AENDERUNG |  | GKALADATT--------0--
GK | Gebäudeausrüstung – Kälte | AL | Allgemein | GK_AL_STANDARD | GKRA-----B-------4-- | DATUM_AUFNAHME |  | GKALADATT--------0--
GK | Gebäudeausrüstung – Kälte | AL | Allgemein | GK_AL_STANDARD | GKRA-----B-------4-- | ID |  | G-AL----T--------4--
GK | Gebäudeausrüstung – Kälte | AL | Allgemein | GK_AL_STANDARD | GKRA-----B-------4-- | LEISTUNGSBUCHNUMMER |  | G-AL----T--------4--
GK | Gebäudeausrüstung – Kälte | AL | Allgemein | GK_AL_STANDARD | GKRA-----B-------4-- | PRODUKT |  | G-AL----T--------4--
GK | Gebäudeausrüstung – Kälte | AL | Allgemein | GK_AL_STANDARD | GKRA-----B-------4-- | RAUM_BUCHNUMMER | eindeutige Raumnummer FM | ARRARBNRT--------4-- | Text | 14251_12412_001_00_EG01-001200
GK | Gebäudeausrüstung – Kälte | AL | Allgemein | GK_AL_STANDARD | GKRA-----B-------4-- | ZUSATZINFORMATION_1 |  | G-AL----T--------4--
GK | Gebäudeausrüstung – Kälte | RA | Raum | GK_RA_STANDARD | GKRA-----B-------4-- | DATUM_AENDERUNG |  | GKALADATT--------0--
GK | Gebäudeausrüstung – Kälte | RA | Raum | GK_RA_STANDARD | GKRA-----B-------4-- | DATUM_AUFNAHME |  | GKALADATT--------0--
GK | Gebäudeausrüstung – Kälte | RA | Raum | GK_RA_STANDARD | GKRA-----B-------4-- | DIM_LUFTFEUCHTE_MAX | Dimension – Luftfeuchte maximal | G-RA----T--------4-- | positive Zahl | 95 | %
GK | Gebäudeausrüstung – Kälte | RA | Raum | GK_RA_STANDARD | GKRA-----B-------4-- | DIM_LUFTFEUCHTE_MIN | Dimension – Luftfeuchte minimal | G-RA----T--------4-- | positive Zahl | 27 | %
GK | Gebäudeausrüstung – Kälte | RA | Raum | GK_RA_STANDARD | GKRA-----B-------4-- | DIM_TEMP_MAX |  | G-RA----T--------4--
GK | Gebäudeausrüstung – Kälte | RA | Raum | GK_RA_STANDARD | GKRA-----B-------4-- | DIM_TEMP_MIN |  | G-RA----T--------4--
GK | Gebäudeausrüstung – Kälte | RA | Raum | GK_RA_STANDARD | GKRA-----B-------4-- | DIM_VOLUMENSTROM_ABL | Dimension – Volumenstrom Abluft | G-RA----T--------4-- | positive Zahl | 12.11
GK | Gebäudeausrüstung – Kälte | RA | Raum | GK_RA_STANDARD | GKRA-----B-------4-- | DIM_VOLUMENSTROM_ZUL | Dimension – Volumenstrom Zuluft | G-RA----T--------4-- | positive Zahl | 12.11
GK | Gebäudeausrüstung – Kälte | RA | Raum | GK_RA_STANDARD | GKRA-----B-------4-- | KUEHLSYSTEM | Kühlsystem - Art | G-RA----T--------4-- | Text
GK | Gebäudeausrüstung – Kälte | RA | Raum | GK_RA_STANDARD | GKRA-----B-------4-- | RAUM_BUCHNUMMER | eindeutige Raumnummer FM | ARRARBNRT--------4-- | Text | 14251_12412_001_00_EG01-001200
GK | Gebäudeausrüstung – Kälte | RA | Raum | GK_RA_STANDARD | GKRA-----B-------4-- | RAUM_VOLUMEN |  | G-RA----T--------4--
GK | Gebäudeausrüstung – Kälte | RA | Raum | GK_RA_STANDARD | GKRA-----B-------4-- | ZUSATZINFORMATION_1 |  | G-RA----T--------4--
GL | Gebäudeausrüstung – Lüftung, Klimatechnik | AL | Allgemein | GL_AL_CAFM | GLRA-----B-------4-- | AKS_NUMMER_1 |  | G-AL----T--------4--
GL | Gebäudeausrüstung – Lüftung, Klimatechnik | AL | Allgemein | GL_AL_CAFM | GLRA-----B-------4-- | ANZAHL |  | G-AL----T--------4--
GL | Gebäudeausrüstung – Lüftung, Klimatechnik | AL | Allgemein | GL_AL_CAFM | GLRA-----B-------4-- | BESCHREIBUNG |  | G-AL----T--------4--
GL | Gebäudeausrüstung – Lüftung, Klimatechnik | AL | Allgemein | GL_AL_CAFM | GLRA-----B-------4-- | DATUM_AENDERUNG |  | GLALADATT--------0--
GL | Gebäudeausrüstung – Lüftung, Klimatechnik | AL | Allgemein | GL_AL_CAFM | GLRA-----B-------4-- | DATUM_AUFNAHME |  | GLALADATT--------0--
GL | Gebäudeausrüstung – Lüftung, Klimatechnik | AL | Allgemein | GL_AL_CAFM | GLRA-----B-------4-- | DIM_B_T_H |  | G-AL----T--------4--
GL | Gebäudeausrüstung – Lüftung, Klimatechnik | AL | Allgemein | GL_AL_CAFM | GLRA-----B-------4-- | DIM_LEISTUNG_MAX | Dimension – Leistung (Watt, Liter/Minute u. dgl.) | G-AL----T--------4-- | positive Ganzzahl | 60
GL | Gebäudeausrüstung – Lüftung, Klimatechnik | AL | Allgemein | GL_AL_CAFM | GLRA-----B-------4-- | GL_ANL_CODE |  | G-AL----T--------4--
GL | Gebäudeausrüstung – Lüftung, Klimatechnik | AL | Allgemein | GL_AL_CAFM | GLRA-----B-------4-- | GL_ANL_NR |  | G-AL----T--------4--
GL | Gebäudeausrüstung – Lüftung, Klimatechnik | AL | Allgemein | GL_AL_CAFM | GLRA-----B-------4-- | HERSTELLER |  | G-AL----T--------4--
GL | Gebäudeausrüstung – Lüftung, Klimatechnik | AL | Allgemein | GL_AL_CAFM | GLRA-----B-------4-- | ID |  | G-AL----T--------4--
GL | Gebäudeausrüstung – Lüftung, Klimatechnik | AL | Allgemein | GL_AL_CAFM | GLRA-----B-------4-- | LEISTUNGSBUCHNUMMER |  | G-AL----T--------4--
GL | Gebäudeausrüstung – Lüftung, Klimatechnik | AL | Allgemein | GL_AL_CAFM | GLRA-----B-------4-- | MODEL | Model | G-AL----T--------4-- | Text
GL | Gebäudeausrüstung – Lüftung, Klimatechnik | AL | Allgemein | GL_AL_CAFM | GLRA-----B-------4-- | PRODUKT |  | G-AL----T--------4--
GL | Gebäudeausrüstung – Lüftung, Klimatechnik | AL | Allgemein | GL_AL_CAFM | GLRA-----B-------4-- | RAUM_BUCHNUMMER | eindeutige Raumnummer FM | ARRARBNRT--------4-- | Text | 14251_12412_001_00_EG01-001200
GL | Gebäudeausrüstung – Lüftung, Klimatechnik | AL | Allgemein | GL_AL_CAFM | GLRA-----B-------4-- | TYP |  | G-AL----T--------4--
GL | Gebäudeausrüstung – Lüftung, Klimatechnik | AL | Allgemein | GL_AL_CAFM | GLRA-----B-------4-- | ZUSATZINFORMATION_1 |  | G-AL----T--------4--
GL | Gebäudeausrüstung – Lüftung, Klimatechnik | AL | Allgemein | GL_AL_STANDARD | GLRA-----B-------4-- | AKS_NUMMER_1 |  | G-AL----T--------4--
GL | Gebäudeausrüstung – Lüftung, Klimatechnik | AL | Allgemein | GL_AL_STANDARD | GLRA-----B-------4-- | ANZAHL |  | G-AL----T--------4--
GL | Gebäudeausrüstung – Lüftung, Klimatechnik | AL | Allgemein | GL_AL_STANDARD | GLRA-----B-------4-- | BESCHREIBUNG |  | G-AL----T--------4--
GL | Gebäudeausrüstung – Lüftung, Klimatechnik | AL | Allgemein | GL_AL_STANDARD | GLRA-----B-------4-- | DATUM_AENDERUNG |  | GLALADATT--------0--
GL | Gebäudeausrüstung – Lüftung, Klimatechnik | AL | Allgemein | GL_AL_STANDARD | GLRA-----B-------4-- | DATUM_AUFNAHME |  | GLALADATT--------0--
GL | Gebäudeausrüstung – Lüftung, Klimatechnik | AL | Allgemein | GL_AL_STANDARD | GLRA-----B-------4-- | ID |  | G-AL----T--------4--
GL | Gebäudeausrüstung – Lüftung, Klimatechnik | AL | Allgemein | GL_AL_STANDARD | GLRA-----B-------4-- | LEISTUNGSBUCHNUMMER |  | G-AL----T--------4--
GL | Gebäudeausrüstung – Lüftung, Klimatechnik | AL | Allgemein | GL_AL_STANDARD | GLRA-----B-------4-- | PRODUKT |  | G-AL----T--------4--
GL | Gebäudeausrüstung – Lüftung, Klimatechnik | AL | Allgemein | GL_AL_STANDARD | GLRA-----B-------4-- | RAUM_BUCHNUMMER | eindeutige Raumnummer FM | ARRARBNRT--------4-- | Text | 14251_12412_001_00_EG01-001200
GL | Gebäudeausrüstung – Lüftung, Klimatechnik | AL | Allgemein | GL_AL_STANDARD | GLRA-----B-------4-- | ZUSATZINFORMATION_1 |  | G-AL----T--------4--
GL | Gebäudeausrüstung – Lüftung, Klimatechnik | RA | Raum | GL_RA_STANDARD | GLRA-----B-------4-- | DATUM_AENDERUNG |  | GLALADATT--------0--
GL | Gebäudeausrüstung – Lüftung, Klimatechnik | RA | Raum | GL_RA_STANDARD | GLRA-----B-------4-- | DATUM_AUFNAHME |  | GLALADATT--------0--
GL | Gebäudeausrüstung – Lüftung, Klimatechnik | RA | Raum | GL_RA_STANDARD | GLRA-----B-------4-- | DIM_LUFTFEUCHTE_MAX | Dimension – Luftfeuchte maximal | G-RA----T--------4-- | positive Zahl | 95 | %
GL | Gebäudeausrüstung – Lüftung, Klimatechnik | RA | Raum | GL_RA_STANDARD | GLRA-----B-------4-- | DIM_LUFTFEUCHTE_MIN | Dimension – Luftfeuchte minimal | G-RA----T--------4-- | positive Zahl | 27 | %
GL | Gebäudeausrüstung – Lüftung, Klimatechnik | RA | Raum | GL_RA_STANDARD | GLRA-----B-------4-- | DIM_TEMP_MAX |  | G-RA----T--------4--
GL | Gebäudeausrüstung – Lüftung, Klimatechnik | RA | Raum | GL_RA_STANDARD | GLRA-----B-------4-- | DIM_TEMP_MIN |  | G-RA----T--------4--
GL | Gebäudeausrüstung – Lüftung, Klimatechnik | RA | Raum | GL_RA_STANDARD | GLRA-----B-------4-- | DIM_VOLUMENSTROM_ABL | Dimension – Volumenstrom Abluft | G-RA----T--------4-- | positive Zahl | 12.11
GL | Gebäudeausrüstung – Lüftung, Klimatechnik | RA | Raum | GL_RA_STANDARD | GLRA-----B-------4-- | DIM_VOLUMENSTROM_ZUL | Dimension – Volumenstrom Zuluft | G-RA----T--------4-- | positive Zahl | 12.11
GL | Gebäudeausrüstung – Lüftung, Klimatechnik | RA | Raum | GL_RA_STANDARD | GLRA-----B-------4-- | RAUM_BUCHNUMMER | eindeutige Raumnummer FM | ARRARBNRT--------4-- | Text | 14251_12412_001_00_EG01-001200
GL | Gebäudeausrüstung – Lüftung, Klimatechnik | RA | Raum | GL_RA_STANDARD | GLRA-----B-------4-- | RAUM_VOLUMEN | Raumluftvolumen (hF * NRF) | ARRAVOLUT--------4-- | positive Zahl | 74.124 | m3
GL | Gebäudeausrüstung – Lüftung, Klimatechnik | RA | Raum | GL_RA_STANDARD | GLRA-----B-------4-- | ZUSATZINFORMATION_1 |  | G-RA----T--------4--
GS | Gebäudeausrüstung – Sanitär | AL | Allgemein | GS_AL_CAFM | GSRA-----B-------4-- | AKS_NUMMER_1 |  | G-AL----T--------4--
GS | Gebäudeausrüstung – Sanitär | AL | Allgemein | GS_AL_CAFM | GSRA-----B-------4-- | ANZAHL |  | G-AL----T--------4--
GS | Gebäudeausrüstung – Sanitär | AL | Allgemein | GS_AL_CAFM | GSRA-----B-------4-- | BESCHREIBUNG |  | G-AL----T--------4--
GS | Gebäudeausrüstung – Sanitär | AL | Allgemein | GS_AL_CAFM | GSRA-----B-------4-- | DATUM_AENDERUNG |  | GSALADATT--------0--
GS | Gebäudeausrüstung – Sanitär | AL | Allgemein | GS_AL_CAFM | GSRA-----B-------4-- | DATUM_AUFNAHME |  | GSALADATT--------0--
GS | Gebäudeausrüstung – Sanitär | AL | Allgemein | GS_AL_CAFM | GSRA-----B-------4-- | DIM_B_T_H |  | G-AL----T--------4--
GS | Gebäudeausrüstung – Sanitär | AL | Allgemein | GS_AL_CAFM | GSRA-----B-------4-- | DIM_LEISTUNG_MAX | Dimension – Leistung (Watt, Liter/Minute u. dgl.) | G-AL----T--------4-- | positive Ganzzahl | 60
GS | Gebäudeausrüstung – Sanitär | AL | Allgemein | GS_AL_CAFM | GSRA-----B-------4-- | GS_ANL_CODE |  | G-AL----T--------4--
GS | Gebäudeausrüstung – Sanitär | AL | Allgemein | GS_AL_CAFM | GSRA-----B-------4-- | GS_ANL_NR |  | G-AL----T--------4--
GS | Gebäudeausrüstung – Sanitär | AL | Allgemein | GS_AL_CAFM | GSRA-----B-------4-- | HERSTELLER |  | G-AL----T--------4--
GS | Gebäudeausrüstung – Sanitär | AL | Allgemein | GS_AL_CAFM | GSRA-----B-------4-- | ID |  | G-AL----T--------4--
GS | Gebäudeausrüstung – Sanitär | AL | Allgemein | GS_AL_CAFM | GSRA-----B-------4-- | LEISTUNGSBUCHNUMMER |  | G-AL----T--------4--
GS | Gebäudeausrüstung – Sanitär | AL | Allgemein | GS_AL_CAFM | GSRA-----B-------4-- | MODEL | Model | G-AL----T--------4-- | Text
GS | Gebäudeausrüstung – Sanitär | AL | Allgemein | GS_AL_CAFM | GSRA-----B-------4-- | PRODUKT |  | G-AL----T--------4--
GS | Gebäudeausrüstung – Sanitär | AL | Allgemein | GS_AL_CAFM | GSRA-----B-------4-- | RAUM_BUCHNUMMER | eindeutige Raumnummer FM | ARRARBNRT--------4-- | Text | 14251_12412_001_00_EG01-001200
GS | Gebäudeausrüstung – Sanitär | AL | Allgemein | GS_AL_CAFM | GSRA-----B-------4-- | TYP |  | G-AL----T--------4--
GS | Gebäudeausrüstung – Sanitär | AL | Allgemein | GS_AL_CAFM | GSRA-----B-------4-- | ZUSATZINFORMATION_1 |  | G-AL----T--------4--
GS | Gebäudeausrüstung – Sanitär | AL | Allgemein | GS_AL_STANDARD | GSRA-----B-------4-- | AKS_NUMMER_1 |  | G-AL----T--------4--
GS | Gebäudeausrüstung – Sanitär | AL | Allgemein | GS_AL_STANDARD | GSRA-----B-------4-- | ANZAHL |  | G-AL----T--------4--
GS | Gebäudeausrüstung – Sanitär | AL | Allgemein | GS_AL_STANDARD | GSRA-----B-------4-- | BESCHREIBUNG |  | G-AL----T--------4--
GS | Gebäudeausrüstung – Sanitär | AL | Allgemein | GS_AL_STANDARD | GSRA-----B-------4-- | DATUM_AENDERUNG |  | GSALADATT--------0--
GS | Gebäudeausrüstung – Sanitär | AL | Allgemein | GS_AL_STANDARD | GSRA-----B-------4-- | DATUM_AUFNAHME |  | GSALADATT--------0--
GS | Gebäudeausrüstung – Sanitär | AL | Allgemein | GS_AL_STANDARD | GSRA-----B-------4-- | ID |  | G-AL----T--------4--
GS | Gebäudeausrüstung – Sanitär | AL | Allgemein | GS_AL_STANDARD | GSRA-----B-------4-- | LEISTUNGSBUCHNUMMER |  | G-AL----T--------4--
GS | Gebäudeausrüstung – Sanitär | AL | Allgemein | GS_AL_STANDARD | GSRA-----B-------4-- | PRODUKT |  | G-AL----T--------4--
GS | Gebäudeausrüstung – Sanitär | AL | Allgemein | GS_AL_STANDARD | GSRA-----B-------4-- | RAUM_BUCHNUMMER | eindeutige Raumnummer FM | ARRARBNRT--------4-- | Text | 14251_12412_001_00_EG01-001200
GS | Gebäudeausrüstung – Sanitär | AL | Allgemein | GS_AL_STANDARD | GSRA-----B-------4-- | ZUSATZINFORMATION_1 |  | G-AL----T--------4--
GS | Gebäudeausrüstung – Sanitär | RA | Raum | GS_RA_STANDARD | GSRA-----B-------4-- | BW_DUSCHE_STK | Anzahl | G-RA----T--------4-- | positive Ganzzahl | 4
GS | Gebäudeausrüstung – Sanitär | RA | Raum | GS_RA_STANDARD | GSRA-----B-------4-- | DATUM_AENDERUNG |  | GSALADATT--------0--
GS | Gebäudeausrüstung – Sanitär | RA | Raum | GS_RA_STANDARD | GSRA-----B-------4-- | DATUM_AUFNAHME |  | GSALADATT--------0--
GS | Gebäudeausrüstung – Sanitär | RA | Raum | GS_RA_STANDARD | GSRA-----B-------4-- | DRUCKLUFTANSCHLUSS_STK | Anzahl | G-RA----T--------4-- | positive Ganzzahl | 2
GS | Gebäudeausrüstung – Sanitär | RA | Raum | GS_RA_STANDARD | GSRA-----B-------4-- | GASANSCHLUSS_STK | Anzahl | G-RA----T--------4-- | positive Ganzzahl | 1
GS | Gebäudeausrüstung – Sanitär | RA | Raum | GS_RA_STANDARD | GSRA-----B-------4-- | HEBEANLAGE | Hebeanlage (ja/nein) | G-RA----T--------4-- | Wahrheitswert | j
GS | Gebäudeausrüstung – Sanitär | RA | Raum | GS_RA_STANDARD | GSRA-----B-------4-- | KALTWASSERANSCHLUSS_STK | Anzahl | G-RA----T--------4-- | positive Ganzzahl | 1
GS | Gebäudeausrüstung – Sanitär | RA | Raum | GS_RA_STANDARD | GSRA-----B-------4-- | NEUTRALISATION | Neutralisation (ja/nein) | G-RA----T--------4-- | Wahrheitswert | j
GS | Gebäudeausrüstung – Sanitär | RA | Raum | GS_RA_STANDARD | GSRA-----B-------4-- | OEL_FETTABSCHEIDER | Öl- / Fettabscheider vorhanden (ja/nein) | G-RA----T--------4-- | Wahrheitswert | j
GS | Gebäudeausrüstung – Sanitär | RA | Raum | GS_RA_STANDARD | GSRA-----B-------4-- | RAUM_BUCHNUMMER | eindeutige Raumnummer FM | ARRARBNRT--------4-- | Text | 14251_12412_001_00_EG01-001200
GS | Gebäudeausrüstung – Sanitär | RA | Raum | GS_RA_STANDARD | GSRA-----B-------4-- | SONDERGASANSCHLUSS_STK | Anzahl | G-RA----T--------4-- | positive Ganzzahl | 1
GS | Gebäudeausrüstung – Sanitär | RA | Raum | GS_RA_STANDARD | GSRA-----B-------4-- | URINALE_STK | Anzahl | G-RA----T--------4-- | positive Ganzzahl | 5
GS | Gebäudeausrüstung – Sanitär | RA | Raum | GS_RA_STANDARD | GSRA-----B-------4-- | WARMWASSERANSCHLUSS_STK | Anzahl | G-RA----T--------4-- | positive Ganzzahl | 1
GS | Gebäudeausrüstung – Sanitär | RA | Raum | GS_RA_STANDARD | GSRA-----B-------4-- | WASCHBECKEN_STK | Anzahl | G-RA----T--------4-- | positive Ganzzahl | 2
GS | Gebäudeausrüstung – Sanitär | RA | Raum | GS_RA_STANDARD | GSRA-----B-------4-- | WC_STK | Anzahl | G-RA----T--------4-- | positive Ganzzahl | 1
GS | Gebäudeausrüstung – Sanitär | RA | Raum | GS_RA_STANDARD | GSRA-----B-------4-- | ZUSATZINFORMATION_1 |  | G-RA----T--------4--
GS | Gebäudeausrüstung – Sanitär | SA | Sanitär (-gegenstände) | GS_SA_BW-170-75 | GSSA-----B-------4-- | AKS_NUMMER_1 |  | GSSA----T--------4--
GS | Gebäudeausrüstung – Sanitär | SA | Sanitär (-gegenstände) | GS_SA_BW-170-75 | GSSA-----B-------4-- | ANZAHL |  | GSSA----T--------4--
GS | Gebäudeausrüstung – Sanitär | SA | Sanitär (-gegenstände) | GS_SA_BW-170-75 | GSSA-----B-------4-- | BESCHREIBUNG |  | GSSA----T--------4--
GS | Gebäudeausrüstung – Sanitär | SA | Sanitär (-gegenstände) | GS_SA_BW-170-75 | GSSA-----B-------4-- | DATUM_AENDERUNG |  | GSALADATT--------0--
GS | Gebäudeausrüstung – Sanitär | SA | Sanitär (-gegenstände) | GS_SA_BW-170-75 | GSSA-----B-------4-- | DATUM_AUFNAHME |  | GSALADATT--------0--
GS | Gebäudeausrüstung – Sanitär | SA | Sanitär (-gegenstände) | GS_SA_BW-170-75 | GSSA-----B-------4-- | DIM_B_T_H |  | GSSA----T--------4--
GS | Gebäudeausrüstung – Sanitär | SA | Sanitär (-gegenstände) | GS_SA_BW-170-75 | GSSA-----B-------4-- | HERSTELLER |  | GSSA----T--------4--
GS | Gebäudeausrüstung – Sanitär | SA | Sanitär (-gegenstände) | GS_SA_BW-170-75 | GSSA-----B-------4-- | ID |  | GSSA----T--------4--
GS | Gebäudeausrüstung – Sanitär | SA | Sanitär (-gegenstände) | GS_SA_BW-170-75 | GSSA-----B-------4-- | LEISTUNGSBUCHNUMMER |  | GSSA----T--------4--
GS | Gebäudeausrüstung – Sanitär | SA | Sanitär (-gegenstände) | GS_SA_BW-170-75 | GSSA-----B-------4-- | MONTAGE_DATUM |  | GSSA----T--------4--
GS | Gebäudeausrüstung – Sanitär | SA | Sanitär (-gegenstände) | GS_SA_BW-170-75 | GSSA-----B-------4-- | MONTAGE_HOEHE |  | GSSA----T--------4--
GS | Gebäudeausrüstung – Sanitär | SA | Sanitär (-gegenstände) | GS_SA_BW-170-75 | GSSA-----B-------4-- | PRODUKT |  | GSSA----T--------4--
GS | Gebäudeausrüstung – Sanitär | SA | Sanitär (-gegenstände) | GS_SA_BW-170-75 | GSSA-----B-------4-- | ZU_RAUM_ID |  | GSRAZUR-T--------4--
GS | Gebäudeausrüstung – Sanitär | SA | Sanitär (-gegenstände) | GS_SA_BW-170-75 | GSSA-----B-------4-- | ZUSATZINFORMATION_1 |  | GSSA----T--------4--
GS | Gebäudeausrüstung – Sanitär | SA | Sanitär (-gegenstände) | GS_SA_BW-170-75 | GSSA-----B-------4-- | ZUSATZINFORMATION_2 |  | GSSA----T--------4--
GS | Gebäudeausrüstung – Sanitär | SA | Sanitär (-gegenstände) | GS_SA_BW-180-75 | GSSA-----B-------4-- | AKS_NUMMER_1 |  | GSSA----T--------4--
GS | Gebäudeausrüstung – Sanitär | SA | Sanitär (-gegenstände) | GS_SA_BW-180-75 | GSSA-----B-------4-- | ANZAHL |  | GSSA----T--------4--
GS | Gebäudeausrüstung – Sanitär | SA | Sanitär (-gegenstände) | GS_SA_BW-180-75 | GSSA-----B-------4-- | BESCHREIBUNG |  | GSSA----T--------4--
GS | Gebäudeausrüstung – Sanitär | SA | Sanitär (-gegenstände) | GS_SA_BW-180-75 | GSSA-----B-------4-- | DATUM_AENDERUNG |  | GSALADATT--------0--
GS | Gebäudeausrüstung – Sanitär | SA | Sanitär (-gegenstände) | GS_SA_BW-180-75 | GSSA-----B-------4-- | DATUM_AUFNAHME |  | GSALADATT--------0--
GS | Gebäudeausrüstung – Sanitär | SA | Sanitär (-gegenstände) | GS_SA_BW-180-75 | GSSA-----B-------4-- | DIM_B_T_H |  | GSSA----T--------4--
GS | Gebäudeausrüstung – Sanitär | SA | Sanitär (-gegenstände) | GS_SA_BW-180-75 | GSSA-----B-------4-- | HERSTELLER |  | GSSA----T--------4--
GS | Gebäudeausrüstung – Sanitär | SA | Sanitär (-gegenstände) | GS_SA_BW-180-75 | GSSA-----B-------4-- | ID |  | GSSA----T--------4--
GS | Gebäudeausrüstung – Sanitär | SA | Sanitär (-gegenstände) | GS_SA_BW-180-75 | GSSA-----B-------4-- | LEISTUNGSBUCHNUMMER |  | GSSA----T--------4--
GS | Gebäudeausrüstung – Sanitär | SA | Sanitär (-gegenstände) | GS_SA_BW-180-75 | GSSA-----B-------4-- | MONTAGE_DATUM |  | GSSA----T--------4--
GS | Gebäudeausrüstung – Sanitär | SA | Sanitär (-gegenstände) | GS_SA_BW-180-75 | GSSA-----B-------4-- | MONTAGE_HOEHE |  | GSSA----T--------4--
GS | Gebäudeausrüstung – Sanitär | SA | Sanitär (-gegenstände) | GS_SA_BW-180-75 | GSSA-----B-------4-- | PRODUKT |  | GSSA----T--------4--
GS | Gebäudeausrüstung – Sanitär | SA | Sanitär (-gegenstände) | GS_SA_BW-180-75 | GSSA-----B-------4-- | ZU_RAUM_ID |  | GSRAZUR-T--------4--
GS | Gebäudeausrüstung – Sanitär | SA | Sanitär (-gegenstände) | GS_SA_BW-180-75 | GSSA-----B-------4-- | ZUSATZINFORMATION_1 |  | GSSA----T--------4--
GS | Gebäudeausrüstung – Sanitär | SA | Sanitär (-gegenstände) | GS_SA_BW-180-75 | GSSA-----B-------4-- | ZUSATZINFORMATION_2 |  | GSSA----T--------4--
GS | Gebäudeausrüstung – Sanitär | SA | Sanitär (-gegenstände) | GS_SA_BW-ECK | GSSA-----B-------4-- | AKS_NUMMER_1 |  | GSSA----T--------4--
GS | Gebäudeausrüstung – Sanitär | SA | Sanitär (-gegenstände) | GS_SA_BW-ECK | GSSA-----B-------4-- | ANZAHL |  | GSSA----T--------4--
GS | Gebäudeausrüstung – Sanitär | SA | Sanitär (-gegenstände) | GS_SA_BW-ECK | GSSA-----B-------4-- | BESCHREIBUNG |  | GSSA----T--------4--
GS | Gebäudeausrüstung – Sanitär | SA | Sanitär (-gegenstände) | GS_SA_BW-ECK | GSSA-----B-------4-- | DATUM_AENDERUNG |  | GSALADATT--------0--
GS | Gebäudeausrüstung – Sanitär | SA | Sanitär (-gegenstände) | GS_SA_BW-ECK | GSSA-----B-------4-- | DATUM_AUFNAHME |  | GSALADATT--------0--
GS | Gebäudeausrüstung – Sanitär | SA | Sanitär (-gegenstände) | GS_SA_BW-ECK | GSSA-----B-------4-- | DIM_B_T_H |  | GSSA----T--------4--
GS | Gebäudeausrüstung – Sanitär | SA | Sanitär (-gegenstände) | GS_SA_BW-ECK | GSSA-----B-------4-- | HERSTELLER |  | GSSA----T--------4--
GS | Gebäudeausrüstung – Sanitär | SA | Sanitär (-gegenstände) | GS_SA_BW-ECK | GSSA-----B-------4-- | ID |  | GSSA----T--------4--
GS | Gebäudeausrüstung – Sanitär | SA | Sanitär (-gegenstände) | GS_SA_BW-ECK | GSSA-----B-------4-- | LEISTUNGSBUCHNUMMER |  | GSSA----T--------4--
GS | Gebäudeausrüstung – Sanitär | SA | Sanitär (-gegenstände) | GS_SA_BW-ECK | GSSA-----B-------4-- | MONTAGE_DATUM |  | GSSA----T--------4--
GS | Gebäudeausrüstung – Sanitär | SA | Sanitär (-gegenstände) | GS_SA_BW-ECK | GSSA-----B-------4-- | MONTAGE_HOEHE |  | GSSA----T--------4--
GS | Gebäudeausrüstung – Sanitär | SA | Sanitär (-gegenstände) | GS_SA_BW-ECK | GSSA-----B-------4-- | PRODUKT |  | GSSA----T--------4--
GS | Gebäudeausrüstung – Sanitär | SA | Sanitär (-gegenstände) | GS_SA_BW-ECK | GSSA-----B-------4-- | ZU_RAUM_ID |  | GSRAZUR-T--------4--
GS | Gebäudeausrüstung – Sanitär | SA | Sanitär (-gegenstände) | GS_SA_BW-ECK | GSSA-----B-------4-- | ZUSATZINFORMATION_1 |  | GSSA----T--------4--
GS | Gebäudeausrüstung – Sanitär | SA | Sanitär (-gegenstände) | GS_SA_BW-ECK | GSSA-----B-------4-- | ZUSATZINFORMATION_2 |  | GSSA----T--------4--
GS | Gebäudeausrüstung – Sanitär | SA | Sanitär (-gegenstände) | GS_SA_BW-SITZ | GSSA-----B-------4-- | AKS_NUMMER_1 |  | GSSA----T--------4--
GS | Gebäudeausrüstung – Sanitär | SA | Sanitär (-gegenstände) | GS_SA_BW-SITZ | GSSA-----B-------4-- | ANZAHL |  | GSSA----T--------4--
GS | Gebäudeausrüstung – Sanitär | SA | Sanitär (-gegenstände) | GS_SA_BW-SITZ | GSSA-----B-------4-- | BESCHREIBUNG |  | GSSA----T--------4--
GS | Gebäudeausrüstung – Sanitär | SA | Sanitär (-gegenstände) | GS_SA_BW-SITZ | GSSA-----B-------4-- | DATUM_AENDERUNG |  | GSALADATT--------0--
GS | Gebäudeausrüstung – Sanitär | SA | Sanitär (-gegenstände) | GS_SA_BW-SITZ | GSSA-----B-------4-- | DATUM_AUFNAHME |  | GSALADATT--------0--
GS | Gebäudeausrüstung – Sanitär | SA | Sanitär (-gegenstände) | GS_SA_BW-SITZ | GSSA-----B-------4-- | DIM_B_T_H |  | GSSA----T--------4--
GS | Gebäudeausrüstung – Sanitär | SA | Sanitär (-gegenstände) | GS_SA_BW-SITZ | GSSA-----B-------4-- | HERSTELLER |  | GSSA----T--------4--
GS | Gebäudeausrüstung – Sanitär | SA | Sanitär (-gegenstände) | GS_SA_BW-SITZ | GSSA-----B-------4-- | ID |  | GSSA----T--------4--
GS | Gebäudeausrüstung – Sanitär | SA | Sanitär (-gegenstände) | GS_SA_BW-SITZ | GSSA-----B-------4-- | LEISTUNGSBUCHNUMMER |  | GSSA----T--------4--
GS | Gebäudeausrüstung – Sanitär | SA | Sanitär (-gegenstände) | GS_SA_BW-SITZ | GSSA-----B-------4-- | MONTAGE_DATUM |  | GSSA----T--------4--
GS | Gebäudeausrüstung – Sanitär | SA | Sanitär (-gegenstände) | GS_SA_BW-SITZ | GSSA-----B-------4-- | MONTAGE_HOEHE |  | GSSA----T--------4--
GS | Gebäudeausrüstung – Sanitär | SA | Sanitär (-gegenstände) | GS_SA_BW-SITZ | GSSA-----B-------4-- | PRODUKT |  | GSSA----T--------4--
GS | Gebäudeausrüstung – Sanitär | SA | Sanitär (-gegenstände) | GS_SA_BW-SITZ | GSSA-----B-------4-- | ZU_RAUM_ID |  | GSRAZUR-T--------4--
GS | Gebäudeausrüstung – Sanitär | SA | Sanitär (-gegenstände) | GS_SA_BW-SITZ | GSSA-----B-------4-- | ZUSATZINFORMATION_1 |  | GSSA----T--------4--
GS | Gebäudeausrüstung – Sanitär | SA | Sanitär (-gegenstände) | GS_SA_BW-SITZ | GSSA-----B-------4-- | ZUSATZINFORMATION_2 |  | GSSA----T--------4--
GS | Gebäudeausrüstung – Sanitär | SA | Sanitär (-gegenstände) | GS_SA_DU-80-80 | GSSA-----B-------4-- | AKS_NUMMER_1 |  | GSSA----T--------4--
GS | Gebäudeausrüstung – Sanitär | SA | Sanitär (-gegenstände) | GS_SA_DU-80-80 | GSSA-----B-------4-- | ANZAHL |  | GSSA----T--------4--
GS | Gebäudeausrüstung – Sanitär | SA | Sanitär (-gegenstände) | GS_SA_DU-80-80 | GSSA-----B-------4-- | BESCHREIBUNG |  | GSSA----T--------4--
GS | Gebäudeausrüstung – Sanitär | SA | Sanitär (-gegenstände) | GS_SA_DU-80-80 | GSSA-----B-------4-- | DATUM_AENDERUNG |  | GSALADATT--------0--
GS | Gebäudeausrüstung – Sanitär | SA | Sanitär (-gegenstände) | GS_SA_DU-80-80 | GSSA-----B-------4-- | DATUM_AUFNAHME |  | GSALADATT--------0--
GS | Gebäudeausrüstung – Sanitär | SA | Sanitär (-gegenstände) | GS_SA_DU-80-80 | GSSA-----B-------4-- | DIM_B_T_H |  | GSSA----T--------4--
GS | Gebäudeausrüstung – Sanitär | SA | Sanitär (-gegenstände) | GS_SA_DU-80-80 | GSSA-----B-------4-- | HERSTELLER |  | GSSA----T--------4--
GS | Gebäudeausrüstung – Sanitär | SA | Sanitär (-gegenstände) | GS_SA_DU-80-80 | GSSA-----B-------4-- | ID |  | GSSA----T--------4--
GS | Gebäudeausrüstung – Sanitär | SA | Sanitär (-gegenstände) | GS_SA_DU-80-80 | GSSA-----B-------4-- | LEISTUNGSBUCHNUMMER |  | GSSA----T--------4--
GS | Gebäudeausrüstung – Sanitär | SA | Sanitär (-gegenstände) | GS_SA_DU-80-80 | GSSA-----B-------4-- | MONTAGE_DATUM |  | GSSA----T--------4--
GS | Gebäudeausrüstung – Sanitär | SA | Sanitär (-gegenstände) | GS_SA_DU-80-80 | GSSA-----B-------4-- | MONTAGE_HOEHE |  | GSSA----T--------4--
GS | Gebäudeausrüstung – Sanitär | SA | Sanitär (-gegenstände) | GS_SA_DU-80-80 | GSSA-----B-------4-- | PRODUKT |  | GSSA----T--------4--
GS | Gebäudeausrüstung – Sanitär | SA | Sanitär (-gegenstände) | GS_SA_DU-80-80 | GSSA-----B-------4-- | ZU_RAUM_ID |  | GSRAZUR-T--------4--
GS | Gebäudeausrüstung – Sanitär | SA | Sanitär (-gegenstände) | GS_SA_DU-80-80 | GSSA-----B-------4-- | ZUSATZINFORMATION_1 |  | GSSA----T--------4--
GS | Gebäudeausrüstung – Sanitär | SA | Sanitär (-gegenstände) | GS_SA_DU-80-80 | GSSA-----B-------4-- | ZUSATZINFORMATION_2 |  | GSSA----T--------4--
GS | Gebäudeausrüstung – Sanitär | SA | Sanitär (-gegenstände) | GS_SA_DU-90-75 | GSSA-----B-------4-- | AKS_NUMMER_1 |  | GSSA----T--------4--
GS | Gebäudeausrüstung – Sanitär | SA | Sanitär (-gegenstände) | GS_SA_DU-90-75 | GSSA-----B-------4-- | ANZAHL |  | GSSA----T--------4--
GS | Gebäudeausrüstung – Sanitär | SA | Sanitär (-gegenstände) | GS_SA_DU-90-75 | GSSA-----B-------4-- | BESCHREIBUNG |  | GSSA----T--------4--
GS | Gebäudeausrüstung – Sanitär | SA | Sanitär (-gegenstände) | GS_SA_DU-90-75 | GSSA-----B-------4-- | DATUM_AENDERUNG |  | GSALADATT--------0--
GS | Gebäudeausrüstung – Sanitär | SA | Sanitär (-gegenstände) | GS_SA_DU-90-75 | GSSA-----B-------4-- | DATUM_AUFNAHME |  | GSALADATT--------0--
GS | Gebäudeausrüstung – Sanitär | SA | Sanitär (-gegenstände) | GS_SA_DU-90-75 | GSSA-----B-------4-- | DIM_B_T_H |  | GSSA----T--------4--
GS | Gebäudeausrüstung – Sanitär | SA | Sanitär (-gegenstände) | GS_SA_DU-90-75 | GSSA-----B-------4-- | HERSTELLER |  | GSSA----T--------4--
GS | Gebäudeausrüstung – Sanitär | SA | Sanitär (-gegenstände) | GS_SA_DU-90-75 | GSSA-----B-------4-- | ID |  | GSSA----T--------4--
GS | Gebäudeausrüstung – Sanitär | SA | Sanitär (-gegenstände) | GS_SA_DU-90-75 | GSSA-----B-------4-- | LEISTUNGSBUCHNUMMER |  | GSSA----T--------4--
GS | Gebäudeausrüstung – Sanitär | SA | Sanitär (-gegenstände) | GS_SA_DU-90-75 | GSSA-----B-------4-- | MONTAGE_DATUM |  | GSSA----T--------4--
GS | Gebäudeausrüstung – Sanitär | SA | Sanitär (-gegenstände) | GS_SA_DU-90-75 | GSSA-----B-------4-- | MONTAGE_HOEHE |  | GSSA----T--------4--
GS | Gebäudeausrüstung – Sanitär | SA | Sanitär (-gegenstände) | GS_SA_DU-90-75 | GSSA-----B-------4-- | PRODUKT |  | GSSA----T--------4--
GS | Gebäudeausrüstung – Sanitär | SA | Sanitär (-gegenstände) | GS_SA_DU-90-75 | GSSA-----B-------4-- | ZU_RAUM_ID |  | GSRAZUR-T--------4--
GS | Gebäudeausrüstung – Sanitär | SA | Sanitär (-gegenstände) | GS_SA_DU-90-75 | GSSA-----B-------4-- | ZUSATZINFORMATION_1 |  | GSSA----T--------4--
GS | Gebäudeausrüstung – Sanitär | SA | Sanitär (-gegenstände) | GS_SA_DU-90-75 | GSSA-----B-------4-- | ZUSATZINFORMATION_2 |  | GSSA----T--------4--
GS | Gebäudeausrüstung – Sanitär | SA | Sanitär (-gegenstände) | GS_SA_DU-90-90 | GSSA-----B-------4-- | AKS_NUMMER_1 |  | GSSA----T--------4--
GS | Gebäudeausrüstung – Sanitär | SA | Sanitär (-gegenstände) | GS_SA_DU-90-90 | GSSA-----B-------4-- | ANZAHL |  | GSSA----T--------4--
GS | Gebäudeausrüstung – Sanitär | SA | Sanitär (-gegenstände) | GS_SA_DU-90-90 | GSSA-----B-------4-- | BESCHREIBUNG |  | GSSA----T--------4--
GS | Gebäudeausrüstung – Sanitär | SA | Sanitär (-gegenstände) | GS_SA_DU-90-90 | GSSA-----B-------4-- | DATUM_AENDERUNG |  | GSALADATT--------0--
GS | Gebäudeausrüstung – Sanitär | SA | Sanitär (-gegenstände) | GS_SA_DU-90-90 | GSSA-----B-------4-- | DATUM_AUFNAHME |  | GSALADATT--------0--
GS | Gebäudeausrüstung – Sanitär | SA | Sanitär (-gegenstände) | GS_SA_DU-90-90 | GSSA-----B-------4-- | DIM_B_T_H |  | GSSA----T--------4--
GS | Gebäudeausrüstung – Sanitär | SA | Sanitär (-gegenstände) | GS_SA_DU-90-90 | GSSA-----B-------4-- | HERSTELLER |  | GSSA----T--------4--
GS | Gebäudeausrüstung – Sanitär | SA | Sanitär (-gegenstände) | GS_SA_DU-90-90 | GSSA-----B-------4-- | ID |  | GSSA----T--------4--
GS | Gebäudeausrüstung – Sanitär | SA | Sanitär (-gegenstände) | GS_SA_DU-90-90 | GSSA-----B-------4-- | LEISTUNGSBUCHNUMMER |  | GSSA----T--------4--
GS | Gebäudeausrüstung – Sanitär | SA | Sanitär (-gegenstände) | GS_SA_DU-90-90 | GSSA-----B-------4-- | MONTAGE_DATUM |  | GSSA----T--------4--
GS | Gebäudeausrüstung – Sanitär | SA | Sanitär (-gegenstände) | GS_SA_DU-90-90 | GSSA-----B-------4-- | MONTAGE_HOEHE |  | GSSA----T--------4--
GS | Gebäudeausrüstung – Sanitär | SA | Sanitär (-gegenstände) | GS_SA_DU-90-90 | GSSA-----B-------4-- | PRODUKT |  | GSSA----T--------4--
GS | Gebäudeausrüstung – Sanitär | SA | Sanitär (-gegenstände) | GS_SA_DU-90-90 | GSSA-----B-------4-- | ZU_RAUM_ID |  | GSRAZUR-T--------4--
GS | Gebäudeausrüstung – Sanitär | SA | Sanitär (-gegenstände) | GS_SA_DU-90-90 | GSSA-----B-------4-- | ZUSATZINFORMATION_1 |  | GSSA----T--------4--
GS | Gebäudeausrüstung – Sanitär | SA | Sanitär (-gegenstände) | GS_SA_DU-90-90 | GSSA-----B-------4-- | ZUSATZINFORMATION_2 |  | GSSA----T--------4--
GS | Gebäudeausrüstung – Sanitär | SA | Sanitär (-gegenstände) | GS_SA_DU-90-90-RUND | GSSA-----B-------4-- | AKS_NUMMER_1 |  | GSSA----T--------4--
GS | Gebäudeausrüstung – Sanitär | SA | Sanitär (-gegenstände) | GS_SA_DU-90-90-RUND | GSSA-----B-------4-- | ANZAHL |  | GSSA----T--------4--
GS | Gebäudeausrüstung – Sanitär | SA | Sanitär (-gegenstände) | GS_SA_DU-90-90-RUND | GSSA-----B-------4-- | BESCHREIBUNG |  | GSSA----T--------4--
GS | Gebäudeausrüstung – Sanitär | SA | Sanitär (-gegenstände) | GS_SA_DU-90-90-RUND | GSSA-----B-------4-- | DATUM_AENDERUNG |  | GSALADATT--------0--
GS | Gebäudeausrüstung – Sanitär | SA | Sanitär (-gegenstände) | GS_SA_DU-90-90-RUND | GSSA-----B-------4-- | DATUM_AUFNAHME |  | GSALADATT--------0--
GS | Gebäudeausrüstung – Sanitär | SA | Sanitär (-gegenstände) | GS_SA_DU-90-90-RUND | GSSA-----B-------4-- | DIM_B_T_H |  | GSSA----T--------4--
GS | Gebäudeausrüstung – Sanitär | SA | Sanitär (-gegenstände) | GS_SA_DU-90-90-RUND | GSSA-----B-------4-- | HERSTELLER |  | GSSA----T--------4--
GS | Gebäudeausrüstung – Sanitär | SA | Sanitär (-gegenstände) | GS_SA_DU-90-90-RUND | GSSA-----B-------4-- | ID |  | GSSA----T--------4--
GS | Gebäudeausrüstung – Sanitär | SA | Sanitär (-gegenstände) | GS_SA_DU-90-90-RUND | GSSA-----B-------4-- | LEISTUNGSBUCHNUMMER |  | GSSA----T--------4--
GS | Gebäudeausrüstung – Sanitär | SA | Sanitär (-gegenstände) | GS_SA_DU-90-90-RUND | GSSA-----B-------4-- | MONTAGE_DATUM |  | GSSA----T--------4--
GS | Gebäudeausrüstung – Sanitär | SA | Sanitär (-gegenstände) | GS_SA_DU-90-90-RUND | GSSA-----B-------4-- | MONTAGE_HOEHE |  | GSSA----T--------4--
GS | Gebäudeausrüstung – Sanitär | SA | Sanitär (-gegenstände) | GS_SA_DU-90-90-RUND | GSSA-----B-------4-- | PRODUKT |  | GSSA----T--------4--
GS | Gebäudeausrüstung – Sanitär | SA | Sanitär (-gegenstände) | GS_SA_DU-90-90-RUND | GSSA-----B-------4-- | ZU_RAUM_ID |  | GSRAZUR-T--------4--
GS | Gebäudeausrüstung – Sanitär | SA | Sanitär (-gegenstände) | GS_SA_DU-90-90-RUND | GSSA-----B-------4-- | ZUSATZINFORMATION_1 |  | GSSA----T--------4--
GS | Gebäudeausrüstung – Sanitär | SA | Sanitär (-gegenstände) | GS_SA_DU-90-90-RUND | GSSA-----B-------4-- | ZUSATZINFORMATION_2 |  | GSSA----T--------4--
GS | Gebäudeausrüstung – Sanitär | SA | Sanitär (-gegenstände) | GS_SA_GULLY | GSSA-----B-------4-- | AKS_NUMMER_1 |  | GSSA----T--------4--
GS | Gebäudeausrüstung – Sanitär | SA | Sanitär (-gegenstände) | GS_SA_GULLY | GSSA-----B-------4-- | ANZAHL |  | GSSA----T--------4--
GS | Gebäudeausrüstung – Sanitär | SA | Sanitär (-gegenstände) | GS_SA_GULLY | GSSA-----B-------4-- | BESCHREIBUNG |  | GSSA----T--------4--
GS | Gebäudeausrüstung – Sanitär | SA | Sanitär (-gegenstände) | GS_SA_GULLY | GSSA-----B-------4-- | DATUM_AENDERUNG |  | GSALADATT--------0--
GS | Gebäudeausrüstung – Sanitär | SA | Sanitär (-gegenstände) | GS_SA_GULLY | GSSA-----B-------4-- | DATUM_AUFNAHME |  | GSALADATT--------0--
GS | Gebäudeausrüstung – Sanitär | SA | Sanitär (-gegenstände) | GS_SA_GULLY | GSSA-----B-------4-- | DIM_B_T_H |  | GSSA----T--------4--
GS | Gebäudeausrüstung – Sanitär | SA | Sanitär (-gegenstände) | GS_SA_GULLY | GSSA-----B-------4-- | HERSTELLER |  | GSSA----T--------4--
GS | Gebäudeausrüstung – Sanitär | SA | Sanitär (-gegenstände) | GS_SA_GULLY | GSSA-----B-------4-- | ID |  | GSSA----T--------4--
GS | Gebäudeausrüstung – Sanitär | SA | Sanitär (-gegenstände) | GS_SA_GULLY | GSSA-----B-------4-- | LEISTUNGSBUCHNUMMER |  | GSSA----T--------4--
GS | Gebäudeausrüstung – Sanitär | SA | Sanitär (-gegenstände) | GS_SA_GULLY | GSSA-----B-------4-- | MONTAGE_DATUM |  | GSSA----T--------4--
GS | Gebäudeausrüstung – Sanitär | SA | Sanitär (-gegenstände) | GS_SA_GULLY | GSSA-----B-------4-- | MONTAGE_HOEHE |  | GSSA----T--------4--
GS | Gebäudeausrüstung – Sanitär | SA | Sanitär (-gegenstände) | GS_SA_GULLY | GSSA-----B-------4-- | PRODUKT |  | GSSA----T--------4--
GS | Gebäudeausrüstung – Sanitär | SA | Sanitär (-gegenstände) | GS_SA_GULLY | GSSA-----B-------4-- | ZU_RAUM_ID |  | GSRAZUR-T--------4--
GS | Gebäudeausrüstung – Sanitär | SA | Sanitär (-gegenstände) | GS_SA_GULLY | GSSA-----B-------4-- | ZUSATZINFORMATION_1 |  | GSSA----T--------4--
GS | Gebäudeausrüstung – Sanitär | SA | Sanitär (-gegenstände) | GS_SA_GULLY | GSSA-----B-------4-- | ZUSATZINFORMATION_2 |  | GSSA----T--------4--
GS | Gebäudeausrüstung – Sanitär | SA | Sanitär (-gegenstände) | GS_SA_HYDRANT | GSHY-----B-------4-- | AKS_NUMMER_1 |  | GSHYINF1T--------4--
GS | Gebäudeausrüstung – Sanitär | SA | Sanitär (-gegenstände) | GS_SA_HYDRANT | GSHY-----B-------4-- | ANSCHLUSS |  | GSHYINF1T--------4--
GS | Gebäudeausrüstung – Sanitär | SA | Sanitär (-gegenstände) | GS_SA_HYDRANT | GSHY-----B-------4-- | ANZAHL |  | GSHYINF1T--------4--
GS | Gebäudeausrüstung – Sanitär | SA | Sanitär (-gegenstände) | GS_SA_HYDRANT | GSHY-----B-------4-- | BESCHREIBUNG |  | GSHYINF1T--------4--
GS | Gebäudeausrüstung – Sanitär | SA | Sanitär (-gegenstände) | GS_SA_HYDRANT | GSHY-----B-------4-- | BEZEICHNUNG |  | GSHY----T--------4--
GS | Gebäudeausrüstung – Sanitär | SA | Sanitär (-gegenstände) | GS_SA_HYDRANT | GSHY-----B-------4-- | DATUM_AENDERUNG |  | GSALADATT--------0--
GS | Gebäudeausrüstung – Sanitär | SA | Sanitär (-gegenstände) | GS_SA_HYDRANT | GSHY-----B-------4-- | DATUM_AUFNAHME |  | GSALADATT--------0--
GS | Gebäudeausrüstung – Sanitär | SA | Sanitär (-gegenstände) | GS_SA_HYDRANT | GSHY-----B-------4-- | DIM_B_T_H |  | GSHYINF1T--------4--
GS | Gebäudeausrüstung – Sanitär | SA | Sanitär (-gegenstände) | GS_SA_HYDRANT | GSHY-----B-------4-- | HERSTELLER |  | GSHYINF1T--------4--
GS | Gebäudeausrüstung – Sanitär | SA | Sanitär (-gegenstände) | GS_SA_HYDRANT | GSHY-----B-------4-- | ID |  | GSHYINF1T--------4--
GS | Gebäudeausrüstung – Sanitär | SA | Sanitär (-gegenstände) | GS_SA_HYDRANT | GSHY-----B-------4-- | LEISTUNGSBUCHNUMMER |  | GSHYINF1T--------4--
GS | Gebäudeausrüstung – Sanitär | SA | Sanitär (-gegenstände) | GS_SA_HYDRANT | GSHY-----B-------4-- | MONTAGE_DATUM |  | GSHYINF1T--------4--
GS | Gebäudeausrüstung – Sanitär | SA | Sanitär (-gegenstände) | GS_SA_HYDRANT | GSHY-----B-------4-- | MONTAGE_HOEHE |  | GSHYINF1T--------4--
GS | Gebäudeausrüstung – Sanitär | SA | Sanitär (-gegenstände) | GS_SA_HYDRANT | GSHY-----B-------4-- | PRODUKT |  | GSHYINF1T--------4--
GS | Gebäudeausrüstung – Sanitär | SA | Sanitär (-gegenstände) | GS_SA_HYDRANT | GSHY-----B-------4-- | SERIENNUMMER |  | GSHYINF1T--------4--
GS | Gebäudeausrüstung – Sanitär | SA | Sanitär (-gegenstände) | GS_SA_HYDRANT | GSHY-----B-------4-- | ZU_RAUM_ID |  | GSRAZUR-T--------4--
GS | Gebäudeausrüstung – Sanitär | SA | Sanitär (-gegenstände) | GS_SA_KU-ABWASCH | GSSA-----B-------4-- | AKS_NUMMER_1 |  | GSSA----T--------4--
GS | Gebäudeausrüstung – Sanitär | SA | Sanitär (-gegenstände) | GS_SA_KU-ABWASCH | GSSA-----B-------4-- | ANZAHL |  | GSSA----T--------4--
GS | Gebäudeausrüstung – Sanitär | SA | Sanitär (-gegenstände) | GS_SA_KU-ABWASCH | GSSA-----B-------4-- | BESCHREIBUNG |  | GSSA----T--------4--
GS | Gebäudeausrüstung – Sanitär | SA | Sanitär (-gegenstände) | GS_SA_KU-ABWASCH | GSSA-----B-------4-- | DATUM_AENDERUNG |  | GSALADATT--------0--
GS | Gebäudeausrüstung – Sanitär | SA | Sanitär (-gegenstände) | GS_SA_KU-ABWASCH | GSSA-----B-------4-- | DATUM_AUFNAHME |  | GSALADATT--------0--
GS | Gebäudeausrüstung – Sanitär | SA | Sanitär (-gegenstände) | GS_SA_KU-ABWASCH | GSSA-----B-------4-- | DIM_B_T_H |  | GSSA----T--------4--
GS | Gebäudeausrüstung – Sanitär | SA | Sanitär (-gegenstände) | GS_SA_KU-ABWASCH | GSSA-----B-------4-- | HERSTELLER |  | GSSA----T--------4--
GS | Gebäudeausrüstung – Sanitär | SA | Sanitär (-gegenstände) | GS_SA_KU-ABWASCH | GSSA-----B-------4-- | ID |  | GSSA----T--------4--
GS | Gebäudeausrüstung – Sanitär | SA | Sanitär (-gegenstände) | GS_SA_KU-ABWASCH | GSSA-----B-------4-- | LEISTUNGSBUCHNUMMER |  | GSSA----T--------4--
GS | Gebäudeausrüstung – Sanitär | SA | Sanitär (-gegenstände) | GS_SA_KU-ABWASCH | GSSA-----B-------4-- | MONTAGE_DATUM |  | GSSA----T--------4--
GS | Gebäudeausrüstung – Sanitär | SA | Sanitär (-gegenstände) | GS_SA_KU-ABWASCH | GSSA-----B-------4-- | MONTAGE_HOEHE |  | GSSA----T--------4--
GS | Gebäudeausrüstung – Sanitär | SA | Sanitär (-gegenstände) | GS_SA_KU-ABWASCH | GSSA-----B-------4-- | PRODUKT |  | GSSA----T--------4--
GS | Gebäudeausrüstung – Sanitär | SA | Sanitär (-gegenstände) | GS_SA_KU-ABWASCH | GSSA-----B-------4-- | ZU_RAUM_ID |  | GSRAZUR-T--------4--
GS | Gebäudeausrüstung – Sanitär | SA | Sanitär (-gegenstände) | GS_SA_KU-ABWASCH | GSSA-----B-------4-- | ZUSATZINFORMATION_1 |  | GSSA----T--------4--
GS | Gebäudeausrüstung – Sanitär | SA | Sanitär (-gegenstände) | GS_SA_KU-ABWASCH | GSSA-----B-------4-- | ZUSATZINFORMATION_2 |  | GSSA----T--------4--
GS | Gebäudeausrüstung – Sanitär | SA | Sanitär (-gegenstände) | GS_SA_KU-SPUELE-120-60 | GSSA-----B-------4-- | AKS_NUMMER_1 |  | GSSA----T--------4--
GS | Gebäudeausrüstung – Sanitär | SA | Sanitär (-gegenstände) | GS_SA_KU-SPUELE-120-60 | GSSA-----B-------4-- | ANZAHL |  | GSSA----T--------4--
GS | Gebäudeausrüstung – Sanitär | SA | Sanitär (-gegenstände) | GS_SA_KU-SPUELE-120-60 | GSSA-----B-------4-- | BESCHREIBUNG |  | GSSA----T--------4--
GS | Gebäudeausrüstung – Sanitär | SA | Sanitär (-gegenstände) | GS_SA_KU-SPUELE-120-60 | GSSA-----B-------4-- | DATUM_AENDERUNG |  | GSALADATT--------0--
GS | Gebäudeausrüstung – Sanitär | SA | Sanitär (-gegenstände) | GS_SA_KU-SPUELE-120-60 | GSSA-----B-------4-- | DATUM_AUFNAHME |  | GSALADATT--------0--
GS | Gebäudeausrüstung – Sanitär | SA | Sanitär (-gegenstände) | GS_SA_KU-SPUELE-120-60 | GSSA-----B-------4-- | DIM_B_T_H |  | GSSA----T--------4--
GS | Gebäudeausrüstung – Sanitär | SA | Sanitär (-gegenstände) | GS_SA_KU-SPUELE-120-60 | GSSA-----B-------4-- | HERSTELLER |  | GSSA----T--------4--
GS | Gebäudeausrüstung – Sanitär | SA | Sanitär (-gegenstände) | GS_SA_KU-SPUELE-120-60 | GSSA-----B-------4-- | ID |  | GSSA----T--------4--
GS | Gebäudeausrüstung – Sanitär | SA | Sanitär (-gegenstände) | GS_SA_KU-SPUELE-120-60 | GSSA-----B-------4-- | LEISTUNGSBUCHNUMMER |  | GSSA----T--------4--
GS | Gebäudeausrüstung – Sanitär | SA | Sanitär (-gegenstände) | GS_SA_KU-SPUELE-120-60 | GSSA-----B-------4-- | MONTAGE_DATUM |  | GSSA----T--------4--
GS | Gebäudeausrüstung – Sanitär | SA | Sanitär (-gegenstände) | GS_SA_KU-SPUELE-120-60 | GSSA-----B-------4-- | MONTAGE_HOEHE |  | GSSA----T--------4--
GS | Gebäudeausrüstung – Sanitär | SA | Sanitär (-gegenstände) | GS_SA_KU-SPUELE-120-60 | GSSA-----B-------4-- | PRODUKT |  | GSSA----T--------4--
GS | Gebäudeausrüstung – Sanitär | SA | Sanitär (-gegenstände) | GS_SA_KU-SPUELE-120-60 | GSSA-----B-------4-- | ZU_RAUM_ID |  | GSRAZUR-T--------4--
GS | Gebäudeausrüstung – Sanitär | SA | Sanitär (-gegenstände) | GS_SA_KU-SPUELE-120-60 | GSSA-----B-------4-- | ZUSATZINFORMATION_1 |  | GSSA----T--------4--
GS | Gebäudeausrüstung – Sanitär | SA | Sanitär (-gegenstände) | GS_SA_KU-SPUELE-120-60 | GSSA-----B-------4-- | ZUSATZINFORMATION_2 |  | GSSA----T--------4--
GS | Gebäudeausrüstung – Sanitär | SA | Sanitär (-gegenstände) | GS_SA_KU-SPUELE-80-60 | GSSA-----B-------4-- | AKS_NUMMER_1 |  | GSSA----T--------4--
GS | Gebäudeausrüstung – Sanitär | SA | Sanitär (-gegenstände) | GS_SA_KU-SPUELE-80-60 | GSSA-----B-------4-- | ANZAHL |  | GSSA----T--------4--
GS | Gebäudeausrüstung – Sanitär | SA | Sanitär (-gegenstände) | GS_SA_KU-SPUELE-80-60 | GSSA-----B-------4-- | BESCHREIBUNG |  | GSSA----T--------4--
GS | Gebäudeausrüstung – Sanitär | SA | Sanitär (-gegenstände) | GS_SA_KU-SPUELE-80-60 | GSSA-----B-------4-- | DATUM_AENDERUNG |  | GSALADATT--------0--
GS | Gebäudeausrüstung – Sanitär | SA | Sanitär (-gegenstände) | GS_SA_KU-SPUELE-80-60 | GSSA-----B-------4-- | DATUM_AUFNAHME |  | GSALADATT--------0--
GS | Gebäudeausrüstung – Sanitär | SA | Sanitär (-gegenstände) | GS_SA_KU-SPUELE-80-60 | GSSA-----B-------4-- | DIM_B_T_H |  | GSSA----T--------4--
GS | Gebäudeausrüstung – Sanitär | SA | Sanitär (-gegenstände) | GS_SA_KU-SPUELE-80-60 | GSSA-----B-------4-- | HERSTELLER |  | GSSA----T--------4--
GS | Gebäudeausrüstung – Sanitär | SA | Sanitär (-gegenstände) | GS_SA_KU-SPUELE-80-60 | GSSA-----B-------4-- | ID |  | GSSA----T--------4--
GS | Gebäudeausrüstung – Sanitär | SA | Sanitär (-gegenstände) | GS_SA_KU-SPUELE-80-60 | GSSA-----B-------4-- | LEISTUNGSBUCHNUMMER |  | GSSA----T--------4--
GS | Gebäudeausrüstung – Sanitär | SA | Sanitär (-gegenstände) | GS_SA_KU-SPUELE-80-60 | GSSA-----B-------4-- | MONTAGE_DATUM |  | GSSA----T--------4--
GS | Gebäudeausrüstung – Sanitär | SA | Sanitär (-gegenstände) | GS_SA_KU-SPUELE-80-60 | GSSA-----B-------4-- | MONTAGE_HOEHE |  | GSSA----T--------4--
GS | Gebäudeausrüstung – Sanitär | SA | Sanitär (-gegenstände) | GS_SA_KU-SPUELE-80-60 | GSSA-----B-------4-- | PRODUKT |  | GSSA----T--------4--
GS | Gebäudeausrüstung – Sanitär | SA | Sanitär (-gegenstände) | GS_SA_KU-SPUELE-80-60 | GSSA-----B-------4-- | ZU_RAUM_ID |  | GSRAZUR-T--------4--
GS | Gebäudeausrüstung – Sanitär | SA | Sanitär (-gegenstände) | GS_SA_KU-SPUELE-80-60 | GSSA-----B-------4-- | ZUSATZINFORMATION_1 |  | GSSA----T--------4--
GS | Gebäudeausrüstung – Sanitär | SA | Sanitär (-gegenstände) | GS_SA_KU-SPUELE-80-60 | GSSA-----B-------4-- | ZUSATZINFORMATION_2 |  | GSSA----T--------4--
GS | Gebäudeausrüstung – Sanitär | SA | Sanitär (-gegenstände) | GS_SA_KU-SPUELE-90-60 | GSSA-----B-------4-- | AKS_NUMMER_1 |  | GSSA----T--------4--
GS | Gebäudeausrüstung – Sanitär | SA | Sanitär (-gegenstände) | GS_SA_KU-SPUELE-90-60 | GSSA-----B-------4-- | ANZAHL |  | GSSA----T--------4--
GS | Gebäudeausrüstung – Sanitär | SA | Sanitär (-gegenstände) | GS_SA_KU-SPUELE-90-60 | GSSA-----B-------4-- | BESCHREIBUNG |  | GSSA----T--------4--
GS | Gebäudeausrüstung – Sanitär | SA | Sanitär (-gegenstände) | GS_SA_KU-SPUELE-90-60 | GSSA-----B-------4-- | DATUM_AENDERUNG |  | GSALADATT--------0--
GS | Gebäudeausrüstung – Sanitär | SA | Sanitär (-gegenstände) | GS_SA_KU-SPUELE-90-60 | GSSA-----B-------4-- | DATUM_AUFNAHME |  | GSALADATT--------0--
GS | Gebäudeausrüstung – Sanitär | SA | Sanitär (-gegenstände) | GS_SA_KU-SPUELE-90-60 | GSSA-----B-------4-- | DIM_B_T_H |  | GSSA----T--------4--
GS | Gebäudeausrüstung – Sanitär | SA | Sanitär (-gegenstände) | GS_SA_KU-SPUELE-90-60 | GSSA-----B-------4-- | HERSTELLER |  | GSSA----T--------4--
GS | Gebäudeausrüstung – Sanitär | SA | Sanitär (-gegenstände) | GS_SA_KU-SPUELE-90-60 | GSSA-----B-------4-- | ID |  | GSSA----T--------4--
GS | Gebäudeausrüstung – Sanitär | SA | Sanitär (-gegenstände) | GS_SA_KU-SPUELE-90-60 | GSSA-----B-------4-- | LEISTUNGSBUCHNUMMER |  | GSSA----T--------4--
GS | Gebäudeausrüstung – Sanitär | SA | Sanitär (-gegenstände) | GS_SA_KU-SPUELE-90-60 | GSSA-----B-------4-- | MONTAGE_DATUM |  | GSSA----T--------4--
GS | Gebäudeausrüstung – Sanitär | SA | Sanitär (-gegenstände) | GS_SA_KU-SPUELE-90-60 | GSSA-----B-------4-- | MONTAGE_HOEHE |  | GSSA----T--------4--
GS | Gebäudeausrüstung – Sanitär | SA | Sanitär (-gegenstände) | GS_SA_KU-SPUELE-90-60 | GSSA-----B-------4-- | PRODUKT |  | GSSA----T--------4--
GS | Gebäudeausrüstung – Sanitär | SA | Sanitär (-gegenstände) | GS_SA_KU-SPUELE-90-60 | GSSA-----B-------4-- | ZU_RAUM_ID |  | GSRAZUR-T--------4--
GS | Gebäudeausrüstung – Sanitär | SA | Sanitär (-gegenstände) | GS_SA_KU-SPUELE-90-60 | GSSA-----B-------4-- | ZUSATZINFORMATION_1 |  | GSSA----T--------4--
GS | Gebäudeausrüstung – Sanitär | SA | Sanitär (-gegenstände) | GS_SA_KU-SPUELE-90-60 | GSSA-----B-------4-- | ZUSATZINFORMATION_2 |  | GSSA----T--------4--
GS | Gebäudeausrüstung – Sanitär | SA | Sanitär (-gegenstände) | GS_SA_WC-BIDET | GSSA-----B-------4-- | AKS_NUMMER_1 |  | GSSA----T--------4--
GS | Gebäudeausrüstung – Sanitär | SA | Sanitär (-gegenstände) | GS_SA_WC-BIDET | GSSA-----B-------4-- | ANZAHL |  | GSSA----T--------4--
GS | Gebäudeausrüstung – Sanitär | SA | Sanitär (-gegenstände) | GS_SA_WC-BIDET | GSSA-----B-------4-- | BESCHREIBUNG |  | GSSA----T--------4--
GS | Gebäudeausrüstung – Sanitär | SA | Sanitär (-gegenstände) | GS_SA_WC-BIDET | GSSA-----B-------4-- | DATUM_AENDERUNG |  | GSALADATT--------0--
GS | Gebäudeausrüstung – Sanitär | SA | Sanitär (-gegenstände) | GS_SA_WC-BIDET | GSSA-----B-------4-- | DATUM_AUFNAHME |  | GSALADATT--------0--
GS | Gebäudeausrüstung – Sanitär | SA | Sanitär (-gegenstände) | GS_SA_WC-BIDET | GSSA-----B-------4-- | DIM_B_T_H |  | GSSA----T--------4--
GS | Gebäudeausrüstung – Sanitär | SA | Sanitär (-gegenstände) | GS_SA_WC-BIDET | GSSA-----B-------4-- | HERSTELLER |  | GSSA----T--------4--
GS | Gebäudeausrüstung – Sanitär | SA | Sanitär (-gegenstände) | GS_SA_WC-BIDET | GSSA-----B-------4-- | ID |  | GSSA----T--------4--
GS | Gebäudeausrüstung – Sanitär | SA | Sanitär (-gegenstände) | GS_SA_WC-BIDET | GSSA-----B-------4-- | LEISTUNGSBUCHNUMMER |  | GSSA----T--------4--
GS | Gebäudeausrüstung – Sanitär | SA | Sanitär (-gegenstände) | GS_SA_WC-BIDET | GSSA-----B-------4-- | MONTAGE_DATUM |  | GSSA----T--------4--
GS | Gebäudeausrüstung – Sanitär | SA | Sanitär (-gegenstände) | GS_SA_WC-BIDET | GSSA-----B-------4-- | MONTAGE_HOEHE |  | GSSA----T--------4--
GS | Gebäudeausrüstung – Sanitär | SA | Sanitär (-gegenstände) | GS_SA_WC-BIDET | GSSA-----B-------4-- | PRODUKT |  | GSSA----T--------4--
GS | Gebäudeausrüstung – Sanitär | SA | Sanitär (-gegenstände) | GS_SA_WC-BIDET | GSSA-----B-------4-- | ZU_RAUM_ID |  | GSRAZUR-T--------4--
GS | Gebäudeausrüstung – Sanitär | SA | Sanitär (-gegenstände) | GS_SA_WC-BIDET | GSSA-----B-------4-- | ZUSATZINFORMATION_1 |  | GSSA----T--------4--
GS | Gebäudeausrüstung – Sanitär | SA | Sanitär (-gegenstände) | GS_SA_WC-BIDET | GSSA-----B-------4-- | ZUSATZINFORMATION_2 |  | GSSA----T--------4--
GS | Gebäudeausrüstung – Sanitär | SA | Sanitär (-gegenstände) | GS_SA_WC-HAENGE | GSSA-----B-------4-- | AKS_NUMMER_1 |  | GSSA----T--------4--
GS | Gebäudeausrüstung – Sanitär | SA | Sanitär (-gegenstände) | GS_SA_WC-HAENGE | GSSA-----B-------4-- | ANZAHL |  | GSSA----T--------4--
GS | Gebäudeausrüstung – Sanitär | SA | Sanitär (-gegenstände) | GS_SA_WC-HAENGE | GSSA-----B-------4-- | BESCHREIBUNG |  | GSSA----T--------4--
GS | Gebäudeausrüstung – Sanitär | SA | Sanitär (-gegenstände) | GS_SA_WC-HAENGE | GSSA-----B-------4-- | DATUM_AENDERUNG |  | GSALADATT--------0--
GS | Gebäudeausrüstung – Sanitär | SA | Sanitär (-gegenstände) | GS_SA_WC-HAENGE | GSSA-----B-------4-- | DATUM_AUFNAHME |  | GSALADATT--------0--
GS | Gebäudeausrüstung – Sanitär | SA | Sanitär (-gegenstände) | GS_SA_WC-HAENGE | GSSA-----B-------4-- | DIM_B_T_H |  | GSSA----T--------4--
GS | Gebäudeausrüstung – Sanitär | SA | Sanitär (-gegenstände) | GS_SA_WC-HAENGE | GSSA-----B-------4-- | HERSTELLER |  | GSSA----T--------4--
GS | Gebäudeausrüstung – Sanitär | SA | Sanitär (-gegenstände) | GS_SA_WC-HAENGE | GSSA-----B-------4-- | ID |  | GSSA----T--------4--
GS | Gebäudeausrüstung – Sanitär | SA | Sanitär (-gegenstände) | GS_SA_WC-HAENGE | GSSA-----B-------4-- | LEISTUNGSBUCHNUMMER |  | GSSA----T--------4--
GS | Gebäudeausrüstung – Sanitär | SA | Sanitär (-gegenstände) | GS_SA_WC-HAENGE | GSSA-----B-------4-- | MONTAGE_DATUM |  | GSSA----T--------4--
GS | Gebäudeausrüstung – Sanitär | SA | Sanitär (-gegenstände) | GS_SA_WC-HAENGE | GSSA-----B-------4-- | MONTAGE_HOEHE |  | GSSA----T--------4--
GS | Gebäudeausrüstung – Sanitär | SA | Sanitär (-gegenstände) | GS_SA_WC-HAENGE | GSSA-----B-------4-- | PRODUKT |  | GSSA----T--------4--
GS | Gebäudeausrüstung – Sanitär | SA | Sanitär (-gegenstände) | GS_SA_WC-HAENGE | GSSA-----B-------4-- | ZU_RAUM_ID |  | GSRAZUR-T--------4--
GS | Gebäudeausrüstung – Sanitär | SA | Sanitär (-gegenstände) | GS_SA_WC-HAENGE | GSSA-----B-------4-- | ZUSATZINFORMATION_1 |  | GSSA----T--------4--
GS | Gebäudeausrüstung – Sanitär | SA | Sanitär (-gegenstände) | GS_SA_WC-HAENGE | GSSA-----B-------4-- | ZUSATZINFORMATION_2 |  | GSSA----T--------4--
GS | Gebäudeausrüstung – Sanitär | SA | Sanitär (-gegenstände) | GS_SA_WC-PISS | GSSA-----B-------4-- | AKS_NUMMER_1 |  | GSSA----T--------4--
GS | Gebäudeausrüstung – Sanitär | SA | Sanitär (-gegenstände) | GS_SA_WC-PISS | GSSA-----B-------4-- | ANZAHL |  | GSSA----T--------4--
GS | Gebäudeausrüstung – Sanitär | SA | Sanitär (-gegenstände) | GS_SA_WC-PISS | GSSA-----B-------4-- | BESCHREIBUNG |  | GSSA----T--------4--
GS | Gebäudeausrüstung – Sanitär | SA | Sanitär (-gegenstände) | GS_SA_WC-PISS | GSSA-----B-------4-- | DATUM_AENDERUNG |  | GSALADATT--------0--
GS | Gebäudeausrüstung – Sanitär | SA | Sanitär (-gegenstände) | GS_SA_WC-PISS | GSSA-----B-------4-- | DATUM_AUFNAHME |  | GSALADATT--------0--
GS | Gebäudeausrüstung – Sanitär | SA | Sanitär (-gegenstände) | GS_SA_WC-PISS | GSSA-----B-------4-- | DIM_B_T_H |  | GSSA----T--------4--
GS | Gebäudeausrüstung – Sanitär | SA | Sanitär (-gegenstände) | GS_SA_WC-PISS | GSSA-----B-------4-- | HERSTELLER |  | GSSA----T--------4--
GS | Gebäudeausrüstung – Sanitär | SA | Sanitär (-gegenstände) | GS_SA_WC-PISS | GSSA-----B-------4-- | ID |  | GSSA----T--------4--
GS | Gebäudeausrüstung – Sanitär | SA | Sanitär (-gegenstände) | GS_SA_WC-PISS | GSSA-----B-------4-- | LEISTUNGSBUCHNUMMER |  | GSSA----T--------4--
GS | Gebäudeausrüstung – Sanitär | SA | Sanitär (-gegenstände) | GS_SA_WC-PISS | GSSA-----B-------4-- | MONTAGE_DATUM |  | GSSA----T--------4--
GS | Gebäudeausrüstung – Sanitär | SA | Sanitär (-gegenstände) | GS_SA_WC-PISS | GSSA-----B-------4-- | MONTAGE_HOEHE |  | GSSA----T--------4--
GS | Gebäudeausrüstung – Sanitär | SA | Sanitär (-gegenstände) | GS_SA_WC-PISS | GSSA-----B-------4-- | PRODUKT |  | GSSA----T--------4--
GS | Gebäudeausrüstung – Sanitär | SA | Sanitär (-gegenstände) | GS_SA_WC-PISS | GSSA-----B-------4-- | ZU_RAUM_ID |  | GSRAZUR-T--------4--
GS | Gebäudeausrüstung – Sanitär | SA | Sanitär (-gegenstände) | GS_SA_WC-PISS | GSSA-----B-------4-- | ZUSATZINFORMATION_1 |  | GSSA----T--------4--
GS | Gebäudeausrüstung – Sanitär | SA | Sanitär (-gegenstände) | GS_SA_WC-PISS | GSSA-----B-------4-- | ZUSATZINFORMATION_2 |  | GSSA----T--------4--
GS | Gebäudeausrüstung – Sanitär | SA | Sanitär (-gegenstände) | GS_SA_WC-PISS-WAND | GSSA-----B-------4-- | AKS_NUMMER_1 |  | GSSA----T--------4--
GS | Gebäudeausrüstung – Sanitär | SA | Sanitär (-gegenstände) | GS_SA_WC-PISS-WAND | GSSA-----B-------4-- | ANZAHL |  | GSSA----T--------4--
GS | Gebäudeausrüstung – Sanitär | SA | Sanitär (-gegenstände) | GS_SA_WC-PISS-WAND | GSSA-----B-------4-- | BESCHREIBUNG |  | GSSA----T--------4--
GS | Gebäudeausrüstung – Sanitär | SA | Sanitär (-gegenstände) | GS_SA_WC-PISS-WAND | GSSA-----B-------4-- | DATUM_AENDERUNG |  | GSALADATT--------0--
GS | Gebäudeausrüstung – Sanitär | SA | Sanitär (-gegenstände) | GS_SA_WC-PISS-WAND | GSSA-----B-------4-- | DATUM_AUFNAHME |  | GSALADATT--------0--
GS | Gebäudeausrüstung – Sanitär | SA | Sanitär (-gegenstände) | GS_SA_WC-PISS-WAND | GSSA-----B-------4-- | DIM_B_T_H |  | GSSA----T--------4--
GS | Gebäudeausrüstung – Sanitär | SA | Sanitär (-gegenstände) | GS_SA_WC-PISS-WAND | GSSA-----B-------4-- | HERSTELLER |  | GSSA----T--------4--
GS | Gebäudeausrüstung – Sanitär | SA | Sanitär (-gegenstände) | GS_SA_WC-PISS-WAND | GSSA-----B-------4-- | ID |  | GSSA----T--------4--
GS | Gebäudeausrüstung – Sanitär | SA | Sanitär (-gegenstände) | GS_SA_WC-PISS-WAND | GSSA-----B-------4-- | LEISTUNGSBUCHNUMMER |  | GSSA----T--------4--
GS | Gebäudeausrüstung – Sanitär | SA | Sanitär (-gegenstände) | GS_SA_WC-PISS-WAND | GSSA-----B-------4-- | MONTAGE_DATUM |  | GSSA----T--------4--
GS | Gebäudeausrüstung – Sanitär | SA | Sanitär (-gegenstände) | GS_SA_WC-PISS-WAND | GSSA-----B-------4-- | MONTAGE_HOEHE |  | GSSA----T--------4--
GS | Gebäudeausrüstung – Sanitär | SA | Sanitär (-gegenstände) | GS_SA_WC-PISS-WAND | GSSA-----B-------4-- | PRODUKT |  | GSSA----T--------4--
GS | Gebäudeausrüstung – Sanitär | SA | Sanitär (-gegenstände) | GS_SA_WC-PISS-WAND | GSSA-----B-------4-- | ZU_RAUM_ID |  | GSRAZUR-T--------4--
GS | Gebäudeausrüstung – Sanitär | SA | Sanitär (-gegenstände) | GS_SA_WC-PISS-WAND | GSSA-----B-------4-- | ZUSATZINFORMATION_1 |  | GSSA----T--------4--
GS | Gebäudeausrüstung – Sanitär | SA | Sanitär (-gegenstände) | GS_SA_WC-PISS-WAND | GSSA-----B-------4-- | ZUSATZINFORMATION_2 |  | GSSA----T--------4--
GS | Gebäudeausrüstung – Sanitär | SA | Sanitär (-gegenstände) | GS_SA_WC-STAND-1 | GSSA-----B-------4-- | AKS_NUMMER_1 |  | GSSA----T--------4--
GS | Gebäudeausrüstung – Sanitär | SA | Sanitär (-gegenstände) | GS_SA_WC-STAND-1 | GSSA-----B-------4-- | ANZAHL |  | GSSA----T--------4--
GS | Gebäudeausrüstung – Sanitär | SA | Sanitär (-gegenstände) | GS_SA_WC-STAND-1 | GSSA-----B-------4-- | BESCHREIBUNG |  | GSSA----T--------4--
GS | Gebäudeausrüstung – Sanitär | SA | Sanitär (-gegenstände) | GS_SA_WC-STAND-1 | GSSA-----B-------4-- | DATUM_AENDERUNG |  | GSALADATT--------0--
GS | Gebäudeausrüstung – Sanitär | SA | Sanitär (-gegenstände) | GS_SA_WC-STAND-1 | GSSA-----B-------4-- | DATUM_AUFNAHME |  | GSALADATT--------0--
GS | Gebäudeausrüstung – Sanitär | SA | Sanitär (-gegenstände) | GS_SA_WC-STAND-1 | GSSA-----B-------4-- | DIM_B_T_H |  | GSSA----T--------4--
GS | Gebäudeausrüstung – Sanitär | SA | Sanitär (-gegenstände) | GS_SA_WC-STAND-1 | GSSA-----B-------4-- | HERSTELLER |  | GSSA----T--------4--
GS | Gebäudeausrüstung – Sanitär | SA | Sanitär (-gegenstände) | GS_SA_WC-STAND-1 | GSSA-----B-------4-- | ID |  | GSSA----T--------4--
GS | Gebäudeausrüstung – Sanitär | SA | Sanitär (-gegenstände) | GS_SA_WC-STAND-1 | GSSA-----B-------4-- | LEISTUNGSBUCHNUMMER |  | GSSA----T--------4--
GS | Gebäudeausrüstung – Sanitär | SA | Sanitär (-gegenstände) | GS_SA_WC-STAND-1 | GSSA-----B-------4-- | MONTAGE_DATUM |  | GSSA----T--------4--
GS | Gebäudeausrüstung – Sanitär | SA | Sanitär (-gegenstände) | GS_SA_WC-STAND-1 | GSSA-----B-------4-- | MONTAGE_HOEHE |  | GSSA----T--------4--
GS | Gebäudeausrüstung – Sanitär | SA | Sanitär (-gegenstände) | GS_SA_WC-STAND-1 | GSSA-----B-------4-- | PRODUKT |  | GSSA----T--------4--
GS | Gebäudeausrüstung – Sanitär | SA | Sanitär (-gegenstände) | GS_SA_WC-STAND-1 | GSSA-----B-------4-- | ZU_RAUM_ID |  | GSRAZUR-T--------4--
GS | Gebäudeausrüstung – Sanitär | SA | Sanitär (-gegenstände) | GS_SA_WC-STAND-1 | GSSA-----B-------4-- | ZUSATZINFORMATION_1 |  | GSSA----T--------4--
GS | Gebäudeausrüstung – Sanitär | SA | Sanitär (-gegenstände) | GS_SA_WC-STAND-1 | GSSA-----B-------4-- | ZUSATZINFORMATION_2 |  | GSSA----T--------4--
GS | Gebäudeausrüstung – Sanitär | SA | Sanitär (-gegenstände) | GS_SA_WC-STAND-2 | GSSA-----B-------4-- | AKS_NUMMER_1 |  | GSSA----T--------4--
GS | Gebäudeausrüstung – Sanitär | SA | Sanitär (-gegenstände) | GS_SA_WC-STAND-2 | GSSA-----B-------4-- | ANZAHL |  | GSSA----T--------4--
GS | Gebäudeausrüstung – Sanitär | SA | Sanitär (-gegenstände) | GS_SA_WC-STAND-2 | GSSA-----B-------4-- | BESCHREIBUNG |  | GSSA----T--------4--
GS | Gebäudeausrüstung – Sanitär | SA | Sanitär (-gegenstände) | GS_SA_WC-STAND-2 | GSSA-----B-------4-- | DATUM_AENDERUNG |  | GSALADATT--------0--
GS | Gebäudeausrüstung – Sanitär | SA | Sanitär (-gegenstände) | GS_SA_WC-STAND-2 | GSSA-----B-------4-- | DATUM_AUFNAHME |  | GSALADATT--------0--
GS | Gebäudeausrüstung – Sanitär | SA | Sanitär (-gegenstände) | GS_SA_WC-STAND-2 | GSSA-----B-------4-- | DIM_B_T_H |  | GSSA----T--------4--
GS | Gebäudeausrüstung – Sanitär | SA | Sanitär (-gegenstände) | GS_SA_WC-STAND-2 | GSSA-----B-------4-- | HERSTELLER |  | GSSA----T--------4--
GS | Gebäudeausrüstung – Sanitär | SA | Sanitär (-gegenstände) | GS_SA_WC-STAND-2 | GSSA-----B-------4-- | ID |  | GSSA----T--------4--
GS | Gebäudeausrüstung – Sanitär | SA | Sanitär (-gegenstände) | GS_SA_WC-STAND-2 | GSSA-----B-------4-- | LEISTUNGSBUCHNUMMER |  | GSSA----T--------4--
GS | Gebäudeausrüstung – Sanitär | SA | Sanitär (-gegenstände) | GS_SA_WC-STAND-2 | GSSA-----B-------4-- | MONTAGE_DATUM |  | GSSA----T--------4--
GS | Gebäudeausrüstung – Sanitär | SA | Sanitär (-gegenstände) | GS_SA_WC-STAND-2 | GSSA-----B-------4-- | MONTAGE_HOEHE |  | GSSA----T--------4--
GS | Gebäudeausrüstung – Sanitär | SA | Sanitär (-gegenstände) | GS_SA_WC-STAND-2 | GSSA-----B-------4-- | PRODUKT |  | GSSA----T--------4--
GS | Gebäudeausrüstung – Sanitär | SA | Sanitär (-gegenstände) | GS_SA_WC-STAND-2 | GSSA-----B-------4-- | ZU_RAUM_ID |  | GSRAZUR-T--------4--
GS | Gebäudeausrüstung – Sanitär | SA | Sanitär (-gegenstände) | GS_SA_WC-STAND-2 | GSSA-----B-------4-- | ZUSATZINFORMATION_1 |  | GSSA----T--------4--
GS | Gebäudeausrüstung – Sanitär | SA | Sanitär (-gegenstände) | GS_SA_WC-STAND-2 | GSSA-----B-------4-- | ZUSATZINFORMATION_2 |  | GSSA----T--------4--
GS | Gebäudeausrüstung – Sanitär | SA | Sanitär (-gegenstände) | GS_SA_WC-STAND-3 | GSSA-----B-------4-- | AKS_NUMMER_1 |  | GSSA----T--------4--
GS | Gebäudeausrüstung – Sanitär | SA | Sanitär (-gegenstände) | GS_SA_WC-STAND-3 | GSSA-----B-------4-- | ANZAHL |  | GSSA----T--------4--
GS | Gebäudeausrüstung – Sanitär | SA | Sanitär (-gegenstände) | GS_SA_WC-STAND-3 | GSSA-----B-------4-- | BESCHREIBUNG |  | GSSA----T--------4--
GS | Gebäudeausrüstung – Sanitär | SA | Sanitär (-gegenstände) | GS_SA_WC-STAND-3 | GSSA-----B-------4-- | DATUM_AENDERUNG |  | GSALADATT--------0--
GS | Gebäudeausrüstung – Sanitär | SA | Sanitär (-gegenstände) | GS_SA_WC-STAND-3 | GSSA-----B-------4-- | DATUM_AUFNAHME |  | GSALADATT--------0--
GS | Gebäudeausrüstung – Sanitär | SA | Sanitär (-gegenstände) | GS_SA_WC-STAND-3 | GSSA-----B-------4-- | DIM_B_T_H |  | GSSA----T--------4--
GS | Gebäudeausrüstung – Sanitär | SA | Sanitär (-gegenstände) | GS_SA_WC-STAND-3 | GSSA-----B-------4-- | HERSTELLER |  | GSSA----T--------4--
GS | Gebäudeausrüstung – Sanitär | SA | Sanitär (-gegenstände) | GS_SA_WC-STAND-3 | GSSA-----B-------4-- | ID |  | GSSA----T--------4--
GS | Gebäudeausrüstung – Sanitär | SA | Sanitär (-gegenstände) | GS_SA_WC-STAND-3 | GSSA-----B-------4-- | LEISTUNGSBUCHNUMMER |  | GSSA----T--------4--
GS | Gebäudeausrüstung – Sanitär | SA | Sanitär (-gegenstände) | GS_SA_WC-STAND-3 | GSSA-----B-------4-- | MONTAGE_DATUM |  | GSSA----T--------4--
GS | Gebäudeausrüstung – Sanitär | SA | Sanitär (-gegenstände) | GS_SA_WC-STAND-3 | GSSA-----B-------4-- | MONTAGE_HOEHE |  | GSSA----T--------4--
GS | Gebäudeausrüstung – Sanitär | SA | Sanitär (-gegenstände) | GS_SA_WC-STAND-3 | GSSA-----B-------4-- | PRODUKT |  | GSSA----T--------4--
GS | Gebäudeausrüstung – Sanitär | SA | Sanitär (-gegenstände) | GS_SA_WC-STAND-3 | GSSA-----B-------4-- | ZU_RAUM_ID |  | GSRAZUR-T--------4--
GS | Gebäudeausrüstung – Sanitär | SA | Sanitär (-gegenstände) | GS_SA_WC-STAND-3 | GSSA-----B-------4-- | ZUSATZINFORMATION_1 |  | GSSA----T--------4--
GS | Gebäudeausrüstung – Sanitär | SA | Sanitär (-gegenstände) | GS_SA_WC-STAND-3 | GSSA-----B-------4-- | ZUSATZINFORMATION_2 |  | GSSA----T--------4--
GS | Gebäudeausrüstung – Sanitär | SA | Sanitär (-gegenstände) | GS_SA_WS-45-32 | GSSA-----B-------4-- | AKS_NUMMER_1 |  | GSSA----T--------4--
GS | Gebäudeausrüstung – Sanitär | SA | Sanitär (-gegenstände) | GS_SA_WS-45-32 | GSSA-----B-------4-- | ANZAHL |  | GSSA----T--------4--
GS | Gebäudeausrüstung – Sanitär | SA | Sanitär (-gegenstände) | GS_SA_WS-45-32 | GSSA-----B-------4-- | BESCHREIBUNG |  | GSSA----T--------4--
GS | Gebäudeausrüstung – Sanitär | SA | Sanitär (-gegenstände) | GS_SA_WS-45-32 | GSSA-----B-------4-- | DATUM_AENDERUNG |  | GSALADATT--------0--
GS | Gebäudeausrüstung – Sanitär | SA | Sanitär (-gegenstände) | GS_SA_WS-45-32 | GSSA-----B-------4-- | DATUM_AUFNAHME |  | GSALADATT--------0--
GS | Gebäudeausrüstung – Sanitär | SA | Sanitär (-gegenstände) | GS_SA_WS-45-32 | GSSA-----B-------4-- | DIM_B_T_H |  | GSSA----T--------4--
GS | Gebäudeausrüstung – Sanitär | SA | Sanitär (-gegenstände) | GS_SA_WS-45-32 | GSSA-----B-------4-- | HERSTELLER |  | GSSA----T--------4--
GS | Gebäudeausrüstung – Sanitär | SA | Sanitär (-gegenstände) | GS_SA_WS-45-32 | GSSA-----B-------4-- | ID |  | GSSA----T--------4--
GS | Gebäudeausrüstung – Sanitär | SA | Sanitär (-gegenstände) | GS_SA_WS-45-32 | GSSA-----B-------4-- | LEISTUNGSBUCHNUMMER |  | GSSA----T--------4--
GS | Gebäudeausrüstung – Sanitär | SA | Sanitär (-gegenstände) | GS_SA_WS-45-32 | GSSA-----B-------4-- | MONTAGE_DATUM |  | GSSA----T--------4--
GS | Gebäudeausrüstung – Sanitär | SA | Sanitär (-gegenstände) | GS_SA_WS-45-32 | GSSA-----B-------4-- | MONTAGE_HOEHE |  | GSSA----T--------4--
GS | Gebäudeausrüstung – Sanitär | SA | Sanitär (-gegenstände) | GS_SA_WS-45-32 | GSSA-----B-------4-- | PRODUKT |  | GSSA----T--------4--
GS | Gebäudeausrüstung – Sanitär | SA | Sanitär (-gegenstände) | GS_SA_WS-45-32 | GSSA-----B-------4-- | ZU_RAUM_ID |  | GSRAZUR-T--------4--
GS | Gebäudeausrüstung – Sanitär | SA | Sanitär (-gegenstände) | GS_SA_WS-45-32 | GSSA-----B-------4-- | ZUSATZINFORMATION_1 |  | GSSA----T--------4--
GS | Gebäudeausrüstung – Sanitär | SA | Sanitär (-gegenstände) | GS_SA_WS-45-32 | GSSA-----B-------4-- | ZUSATZINFORMATION_2 |  | GSSA----T--------4--
GS | Gebäudeausrüstung – Sanitär | SA | Sanitär (-gegenstände) | GS_SA_WS-50-34 | GSSA-----B-------4-- | AKS_NUMMER_1 |  | GSSA----T--------4--
GS | Gebäudeausrüstung – Sanitär | SA | Sanitär (-gegenstände) | GS_SA_WS-50-34 | GSSA-----B-------4-- | ANZAHL |  | GSSA----T--------4--
GS | Gebäudeausrüstung – Sanitär | SA | Sanitär (-gegenstände) | GS_SA_WS-50-34 | GSSA-----B-------4-- | BESCHREIBUNG |  | GSSA----T--------4--
GS | Gebäudeausrüstung – Sanitär | SA | Sanitär (-gegenstände) | GS_SA_WS-50-34 | GSSA-----B-------4-- | DATUM_AENDERUNG |  | GSALADATT--------0--
GS | Gebäudeausrüstung – Sanitär | SA | Sanitär (-gegenstände) | GS_SA_WS-50-34 | GSSA-----B-------4-- | DATUM_AUFNAHME |  | GSALADATT--------0--
GS | Gebäudeausrüstung – Sanitär | SA | Sanitär (-gegenstände) | GS_SA_WS-50-34 | GSSA-----B-------4-- | DIM_B_T_H |  | GSSA----T--------4--
GS | Gebäudeausrüstung – Sanitär | SA | Sanitär (-gegenstände) | GS_SA_WS-50-34 | GSSA-----B-------4-- | HERSTELLER |  | GSSA----T--------4--
GS | Gebäudeausrüstung – Sanitär | SA | Sanitär (-gegenstände) | GS_SA_WS-50-34 | GSSA-----B-------4-- | ID |  | GSSA----T--------4--
GS | Gebäudeausrüstung – Sanitär | SA | Sanitär (-gegenstände) | GS_SA_WS-50-34 | GSSA-----B-------4-- | LEISTUNGSBUCHNUMMER |  | GSSA----T--------4--
GS | Gebäudeausrüstung – Sanitär | SA | Sanitär (-gegenstände) | GS_SA_WS-50-34 | GSSA-----B-------4-- | MONTAGE_DATUM |  | GSSA----T--------4--
GS | Gebäudeausrüstung – Sanitär | SA | Sanitär (-gegenstände) | GS_SA_WS-50-34 | GSSA-----B-------4-- | MONTAGE_HOEHE |  | GSSA----T--------4--
GS | Gebäudeausrüstung – Sanitär | SA | Sanitär (-gegenstände) | GS_SA_WS-50-34 | GSSA-----B-------4-- | PRODUKT |  | GSSA----T--------4--
GS | Gebäudeausrüstung – Sanitär | SA | Sanitär (-gegenstände) | GS_SA_WS-50-34 | GSSA-----B-------4-- | ZU_RAUM_ID |  | GSRAZUR-T--------4--
GS | Gebäudeausrüstung – Sanitär | SA | Sanitär (-gegenstände) | GS_SA_WS-50-34 | GSSA-----B-------4-- | ZUSATZINFORMATION_1 |  | GSSA----T--------4--
GS | Gebäudeausrüstung – Sanitär | SA | Sanitär (-gegenstände) | GS_SA_WS-50-34 | GSSA-----B-------4-- | ZUSATZINFORMATION_2 |  | GSSA----T--------4--
GS | Gebäudeausrüstung – Sanitär | SA | Sanitär (-gegenstände) | GS_SA_WS-51-43 | GSSA-----B-------4-- | AKS_NUMMER_1 |  | GSSA----T--------4--
GS | Gebäudeausrüstung – Sanitär | SA | Sanitär (-gegenstände) | GS_SA_WS-51-43 | GSSA-----B-------4-- | ANZAHL |  | GSSA----T--------4--
GS | Gebäudeausrüstung – Sanitär | SA | Sanitär (-gegenstände) | GS_SA_WS-51-43 | GSSA-----B-------4-- | BESCHREIBUNG |  | GSSA----T--------4--
GS | Gebäudeausrüstung – Sanitär | SA | Sanitär (-gegenstände) | GS_SA_WS-51-43 | GSSA-----B-------4-- | DATUM_AENDERUNG |  | GSALADATT--------0--
GS | Gebäudeausrüstung – Sanitär | SA | Sanitär (-gegenstände) | GS_SA_WS-51-43 | GSSA-----B-------4-- | DATUM_AUFNAHME |  | GSALADATT--------0--
GS | Gebäudeausrüstung – Sanitär | SA | Sanitär (-gegenstände) | GS_SA_WS-51-43 | GSSA-----B-------4-- | DIM_B_T_H |  | GSSA----T--------4--
GS | Gebäudeausrüstung – Sanitär | SA | Sanitär (-gegenstände) | GS_SA_WS-51-43 | GSSA-----B-------4-- | HERSTELLER |  | GSSA----T--------4--
GS | Gebäudeausrüstung – Sanitär | SA | Sanitär (-gegenstände) | GS_SA_WS-51-43 | GSSA-----B-------4-- | ID |  | GSSA----T--------4--
GS | Gebäudeausrüstung – Sanitär | SA | Sanitär (-gegenstände) | GS_SA_WS-51-43 | GSSA-----B-------4-- | LEISTUNGSBUCHNUMMER |  | GSSA----T--------4--
GS | Gebäudeausrüstung – Sanitär | SA | Sanitär (-gegenstände) | GS_SA_WS-51-43 | GSSA-----B-------4-- | MONTAGE_DATUM |  | GSSA----T--------4--
GS | Gebäudeausrüstung – Sanitär | SA | Sanitär (-gegenstände) | GS_SA_WS-51-43 | GSSA-----B-------4-- | MONTAGE_HOEHE |  | GSSA----T--------4--
GS | Gebäudeausrüstung – Sanitär | SA | Sanitär (-gegenstände) | GS_SA_WS-51-43 | GSSA-----B-------4-- | PRODUKT |  | GSSA----T--------4--
GS | Gebäudeausrüstung – Sanitär | SA | Sanitär (-gegenstände) | GS_SA_WS-51-43 | GSSA-----B-------4-- | ZU_RAUM_ID |  | GSRAZUR-T--------4--
GS | Gebäudeausrüstung – Sanitär | SA | Sanitär (-gegenstände) | GS_SA_WS-51-43 | GSSA-----B-------4-- | ZUSATZINFORMATION_1 |  | GSSA----T--------4--
GS | Gebäudeausrüstung – Sanitär | SA | Sanitär (-gegenstände) | GS_SA_WS-51-43 | GSSA-----B-------4-- | ZUSATZINFORMATION_2 |  | GSSA----T--------4--
GS | Gebäudeausrüstung – Sanitär | SA | Sanitär (-gegenstände) | GS_SA_WS-55-30 | GSSA-----B-------4-- | AKS_NUMMER_1 |  | GSSA----T--------4--
GS | Gebäudeausrüstung – Sanitär | SA | Sanitär (-gegenstände) | GS_SA_WS-55-30 | GSSA-----B-------4-- | ANZAHL |  | GSSA----T--------4--
GS | Gebäudeausrüstung – Sanitär | SA | Sanitär (-gegenstände) | GS_SA_WS-55-30 | GSSA-----B-------4-- | BESCHREIBUNG |  | GSSA----T--------4--
GS | Gebäudeausrüstung – Sanitär | SA | Sanitär (-gegenstände) | GS_SA_WS-55-30 | GSSA-----B-------4-- | DATUM_AENDERUNG |  | GSALADATT--------0--
GS | Gebäudeausrüstung – Sanitär | SA | Sanitär (-gegenstände) | GS_SA_WS-55-30 | GSSA-----B-------4-- | DATUM_AUFNAHME |  | GSALADATT--------0--
GS | Gebäudeausrüstung – Sanitär | SA | Sanitär (-gegenstände) | GS_SA_WS-55-30 | GSSA-----B-------4-- | DIM_B_T_H |  | GSSA----T--------4--
GS | Gebäudeausrüstung – Sanitär | SA | Sanitär (-gegenstände) | GS_SA_WS-55-30 | GSSA-----B-------4-- | HERSTELLER |  | GSSA----T--------4--
GS | Gebäudeausrüstung – Sanitär | SA | Sanitär (-gegenstände) | GS_SA_WS-55-30 | GSSA-----B-------4-- | ID |  | GSSA----T--------4--
GS | Gebäudeausrüstung – Sanitär | SA | Sanitär (-gegenstände) | GS_SA_WS-55-30 | GSSA-----B-------4-- | LEISTUNGSBUCHNUMMER |  | GSSA----T--------4--
GS | Gebäudeausrüstung – Sanitär | SA | Sanitär (-gegenstände) | GS_SA_WS-55-30 | GSSA-----B-------4-- | MONTAGE_DATUM |  | GSSA----T--------4--
GS | Gebäudeausrüstung – Sanitär | SA | Sanitär (-gegenstände) | GS_SA_WS-55-30 | GSSA-----B-------4-- | MONTAGE_HOEHE |  | GSSA----T--------4--
GS | Gebäudeausrüstung – Sanitär | SA | Sanitär (-gegenstände) | GS_SA_WS-55-30 | GSSA-----B-------4-- | PRODUKT |  | GSSA----T--------4--
GS | Gebäudeausrüstung – Sanitär | SA | Sanitär (-gegenstände) | GS_SA_WS-55-30 | GSSA-----B-------4-- | ZU_RAUM_ID |  | GSRAZUR-T--------4--
GS | Gebäudeausrüstung – Sanitär | SA | Sanitär (-gegenstände) | GS_SA_WS-55-30 | GSSA-----B-------4-- | ZUSATZINFORMATION_1 |  | GSSA----T--------4--
GS | Gebäudeausrüstung – Sanitär | SA | Sanitär (-gegenstände) | GS_SA_WS-55-30 | GSSA-----B-------4-- | ZUSATZINFORMATION_2 |  | GSSA----T--------4--
GS | Gebäudeausrüstung – Sanitär | SA | Sanitär (-gegenstände) | GS_SA_WS-60-42 | GSSA-----B-------4-- | AKS_NUMMER_1 |  | GSSA----T--------4--
GS | Gebäudeausrüstung – Sanitär | SA | Sanitär (-gegenstände) | GS_SA_WS-60-42 | GSSA-----B-------4-- | ANZAHL |  | GSSA----T--------4--
GS | Gebäudeausrüstung – Sanitär | SA | Sanitär (-gegenstände) | GS_SA_WS-60-42 | GSSA-----B-------4-- | BESCHREIBUNG |  | GSSA----T--------4--
GS | Gebäudeausrüstung – Sanitär | SA | Sanitär (-gegenstände) | GS_SA_WS-60-42 | GSSA-----B-------4-- | DATUM_AENDERUNG |  | GSALADATT--------0--
GS | Gebäudeausrüstung – Sanitär | SA | Sanitär (-gegenstände) | GS_SA_WS-60-42 | GSSA-----B-------4-- | DATUM_AUFNAHME |  | GSALADATT--------0--
GS | Gebäudeausrüstung – Sanitär | SA | Sanitär (-gegenstände) | GS_SA_WS-60-42 | GSSA-----B-------4-- | DIM_B_T_H |  | GSSA----T--------4--
GS | Gebäudeausrüstung – Sanitär | SA | Sanitär (-gegenstände) | GS_SA_WS-60-42 | GSSA-----B-------4-- | HERSTELLER |  | GSSA----T--------4--
GS | Gebäudeausrüstung – Sanitär | SA | Sanitär (-gegenstände) | GS_SA_WS-60-42 | GSSA-----B-------4-- | ID |  | GSSA----T--------4--
GS | Gebäudeausrüstung – Sanitär | SA | Sanitär (-gegenstände) | GS_SA_WS-60-42 | GSSA-----B-------4-- | LEISTUNGSBUCHNUMMER |  | GSSA----T--------4--
GS | Gebäudeausrüstung – Sanitär | SA | Sanitär (-gegenstände) | GS_SA_WS-60-42 | GSSA-----B-------4-- | MONTAGE_DATUM |  | GSSA----T--------4--
GS | Gebäudeausrüstung – Sanitär | SA | Sanitär (-gegenstände) | GS_SA_WS-60-42 | GSSA-----B-------4-- | MONTAGE_HOEHE |  | GSSA----T--------4--
GS | Gebäudeausrüstung – Sanitär | SA | Sanitär (-gegenstände) | GS_SA_WS-60-42 | GSSA-----B-------4-- | PRODUKT |  | GSSA----T--------4--
GS | Gebäudeausrüstung – Sanitär | SA | Sanitär (-gegenstände) | GS_SA_WS-60-42 | GSSA-----B-------4-- | ZU_RAUM_ID |  | GSRAZUR-T--------4--
GS | Gebäudeausrüstung – Sanitär | SA | Sanitär (-gegenstände) | GS_SA_WS-60-42 | GSSA-----B-------4-- | ZUSATZINFORMATION_1 |  | GSSA----T--------4--
GS | Gebäudeausrüstung – Sanitär | SA | Sanitär (-gegenstände) | GS_SA_WS-60-42 | GSSA-----B-------4-- | ZUSATZINFORMATION_2 |  | GSSA----T--------4--
GS | Gebäudeausrüstung – Sanitär | SA | Sanitär (-gegenstände) | GS_SA_WS-60-46 | GSSA-----B-------4-- | AKS_NUMMER_1 |  | GSSA----T--------4--
GS | Gebäudeausrüstung – Sanitär | SA | Sanitär (-gegenstände) | GS_SA_WS-60-46 | GSSA-----B-------4-- | ANZAHL |  | GSSA----T--------4--
GS | Gebäudeausrüstung – Sanitär | SA | Sanitär (-gegenstände) | GS_SA_WS-60-46 | GSSA-----B-------4-- | BESCHREIBUNG |  | GSSA----T--------4--
GS | Gebäudeausrüstung – Sanitär | SA | Sanitär (-gegenstände) | GS_SA_WS-60-46 | GSSA-----B-------4-- | DATUM_AENDERUNG |  | GSALADATT--------0--
GS | Gebäudeausrüstung – Sanitär | SA | Sanitär (-gegenstände) | GS_SA_WS-60-46 | GSSA-----B-------4-- | DATUM_AUFNAHME |  | GSALADATT--------0--
GS | Gebäudeausrüstung – Sanitär | SA | Sanitär (-gegenstände) | GS_SA_WS-60-46 | GSSA-----B-------4-- | DIM_B_T_H |  | GSSA----T--------4--
GS | Gebäudeausrüstung – Sanitär | SA | Sanitär (-gegenstände) | GS_SA_WS-60-46 | GSSA-----B-------4-- | HERSTELLER |  | GSSA----T--------4--
GS | Gebäudeausrüstung – Sanitär | SA | Sanitär (-gegenstände) | GS_SA_WS-60-46 | GSSA-----B-------4-- | ID |  | GSSA----T--------4--
GS | Gebäudeausrüstung – Sanitär | SA | Sanitär (-gegenstände) | GS_SA_WS-60-46 | GSSA-----B-------4-- | LEISTUNGSBUCHNUMMER |  | GSSA----T--------4--
GS | Gebäudeausrüstung – Sanitär | SA | Sanitär (-gegenstände) | GS_SA_WS-60-46 | GSSA-----B-------4-- | MONTAGE_DATUM |  | GSSA----T--------4--
GS | Gebäudeausrüstung – Sanitär | SA | Sanitär (-gegenstände) | GS_SA_WS-60-46 | GSSA-----B-------4-- | MONTAGE_HOEHE |  | GSSA----T--------4--
GS | Gebäudeausrüstung – Sanitär | SA | Sanitär (-gegenstände) | GS_SA_WS-60-46 | GSSA-----B-------4-- | PRODUKT |  | GSSA----T--------4--
GS | Gebäudeausrüstung – Sanitär | SA | Sanitär (-gegenstände) | GS_SA_WS-60-46 | GSSA-----B-------4-- | ZU_RAUM_ID |  | GSRAZUR-T--------4--
GS | Gebäudeausrüstung – Sanitär | SA | Sanitär (-gegenstände) | GS_SA_WS-60-46 | GSSA-----B-------4-- | ZUSATZINFORMATION_1 |  | GSSA----T--------4--
GS | Gebäudeausrüstung – Sanitär | SA | Sanitär (-gegenstände) | GS_SA_WS-60-46 | GSSA-----B-------4-- | ZUSATZINFORMATION_2 |  | GSSA----T--------4--
GS | Gebäudeausrüstung – Sanitär | SA | Sanitär (-gegenstände) | GS_SA_WS-60-50 | GSSA-----B-------4-- | AKS_NUMMER_1 |  | GSSA----T--------4--
GS | Gebäudeausrüstung – Sanitär | SA | Sanitär (-gegenstände) | GS_SA_WS-60-50 | GSSA-----B-------4-- | ANZAHL |  | GSSA----T--------4--
GS | Gebäudeausrüstung – Sanitär | SA | Sanitär (-gegenstände) | GS_SA_WS-60-50 | GSSA-----B-------4-- | BESCHREIBUNG |  | GSSA----T--------4--
GS | Gebäudeausrüstung – Sanitär | SA | Sanitär (-gegenstände) | GS_SA_WS-60-50 | GSSA-----B-------4-- | DATUM_AENDERUNG |  | GSALADATT--------0--
GS | Gebäudeausrüstung – Sanitär | SA | Sanitär (-gegenstände) | GS_SA_WS-60-50 | GSSA-----B-------4-- | DATUM_AUFNAHME |  | GSALADATT--------0--
GS | Gebäudeausrüstung – Sanitär | SA | Sanitär (-gegenstände) | GS_SA_WS-60-50 | GSSA-----B-------4-- | DIM_B_T_H |  | GSSA----T--------4--
GS | Gebäudeausrüstung – Sanitär | SA | Sanitär (-gegenstände) | GS_SA_WS-60-50 | GSSA-----B-------4-- | HERSTELLER |  | GSSA----T--------4--
GS | Gebäudeausrüstung – Sanitär | SA | Sanitär (-gegenstände) | GS_SA_WS-60-50 | GSSA-----B-------4-- | ID |  | GSSA----T--------4--
GS | Gebäudeausrüstung – Sanitär | SA | Sanitär (-gegenstände) | GS_SA_WS-60-50 | GSSA-----B-------4-- | LEISTUNGSBUCHNUMMER |  | GSSA----T--------4--
GS | Gebäudeausrüstung – Sanitär | SA | Sanitär (-gegenstände) | GS_SA_WS-60-50 | GSSA-----B-------4-- | MONTAGE_DATUM |  | GSSA----T--------4--
GS | Gebäudeausrüstung – Sanitär | SA | Sanitär (-gegenstände) | GS_SA_WS-60-50 | GSSA-----B-------4-- | MONTAGE_HOEHE |  | GSSA----T--------4--
GS | Gebäudeausrüstung – Sanitär | SA | Sanitär (-gegenstände) | GS_SA_WS-60-50 | GSSA-----B-------4-- | PRODUKT |  | GSSA----T--------4--
GS | Gebäudeausrüstung – Sanitär | SA | Sanitär (-gegenstände) | GS_SA_WS-60-50 | GSSA-----B-------4-- | ZU_RAUM_ID |  | GSRAZUR-T--------4--
GS | Gebäudeausrüstung – Sanitär | SA | Sanitär (-gegenstände) | GS_SA_WS-60-50 | GSSA-----B-------4-- | ZUSATZINFORMATION_1 |  | GSSA----T--------4--
GS | Gebäudeausrüstung – Sanitär | SA | Sanitär (-gegenstände) | GS_SA_WS-60-50 | GSSA-----B-------4-- | ZUSATZINFORMATION_2 |  | GSSA----T--------4--
GS | Gebäudeausrüstung – Sanitär | SA | Sanitär (-gegenstände) | GS_SA_WS-60-52-V1 | GSSA-----B-------4-- | AKS_NUMMER_1 |  | GSSA----T--------4--
GS | Gebäudeausrüstung – Sanitär | SA | Sanitär (-gegenstände) | GS_SA_WS-60-52-V1 | GSSA-----B-------4-- | ANZAHL |  | GSSA----T--------4--
GS | Gebäudeausrüstung – Sanitär | SA | Sanitär (-gegenstände) | GS_SA_WS-60-52-V1 | GSSA-----B-------4-- | BESCHREIBUNG |  | GSSA----T--------4--
GS | Gebäudeausrüstung – Sanitär | SA | Sanitär (-gegenstände) | GS_SA_WS-60-52-V1 | GSSA-----B-------4-- | DATUM_AENDERUNG |  | GSALADATT--------0--
GS | Gebäudeausrüstung – Sanitär | SA | Sanitär (-gegenstände) | GS_SA_WS-60-52-V1 | GSSA-----B-------4-- | DATUM_AUFNAHME |  | GSALADATT--------0--
GS | Gebäudeausrüstung – Sanitär | SA | Sanitär (-gegenstände) | GS_SA_WS-60-52-V1 | GSSA-----B-------4-- | DIM_B_T_H |  | GSSA----T--------4--
GS | Gebäudeausrüstung – Sanitär | SA | Sanitär (-gegenstände) | GS_SA_WS-60-52-V1 | GSSA-----B-------4-- | HERSTELLER |  | GSSA----T--------4--
GS | Gebäudeausrüstung – Sanitär | SA | Sanitär (-gegenstände) | GS_SA_WS-60-52-V1 | GSSA-----B-------4-- | ID |  | GSSA----T--------4--
GS | Gebäudeausrüstung – Sanitär | SA | Sanitär (-gegenstände) | GS_SA_WS-60-52-V1 | GSSA-----B-------4-- | LEISTUNGSBUCHNUMMER |  | GSSA----T--------4--
GS | Gebäudeausrüstung – Sanitär | SA | Sanitär (-gegenstände) | GS_SA_WS-60-52-V1 | GSSA-----B-------4-- | MONTAGE_DATUM |  | GSSA----T--------4--
GS | Gebäudeausrüstung – Sanitär | SA | Sanitär (-gegenstände) | GS_SA_WS-60-52-V1 | GSSA-----B-------4-- | MONTAGE_HOEHE |  | GSSA----T--------4--
GS | Gebäudeausrüstung – Sanitär | SA | Sanitär (-gegenstände) | GS_SA_WS-60-52-V1 | GSSA-----B-------4-- | PRODUKT |  | GSSA----T--------4--
GS | Gebäudeausrüstung – Sanitär | SA | Sanitär (-gegenstände) | GS_SA_WS-60-52-V1 | GSSA-----B-------4-- | ZU_RAUM_ID |  | GSRAZUR-T--------4--
GS | Gebäudeausrüstung – Sanitär | SA | Sanitär (-gegenstände) | GS_SA_WS-60-52-V1 | GSSA-----B-------4-- | ZUSATZINFORMATION_1 |  | GSSA----T--------4--
GS | Gebäudeausrüstung – Sanitär | SA | Sanitär (-gegenstände) | GS_SA_WS-60-52-V1 | GSSA-----B-------4-- | ZUSATZINFORMATION_2 |  | GSSA----T--------4--
GS | Gebäudeausrüstung – Sanitär | SA | Sanitär (-gegenstände) | GS_SA_WS-60-52-V2 | GSSA-----B-------4-- | AKS_NUMMER_1 |  | GSSA----T--------4--
GS | Gebäudeausrüstung – Sanitär | SA | Sanitär (-gegenstände) | GS_SA_WS-60-52-V2 | GSSA-----B-------4-- | ANZAHL |  | GSSA----T--------4--
GS | Gebäudeausrüstung – Sanitär | SA | Sanitär (-gegenstände) | GS_SA_WS-60-52-V2 | GSSA-----B-------4-- | BESCHREIBUNG |  | GSSA----T--------4--
GS | Gebäudeausrüstung – Sanitär | SA | Sanitär (-gegenstände) | GS_SA_WS-60-52-V2 | GSSA-----B-------4-- | DATUM_AENDERUNG |  | GSALADATT--------0--
GS | Gebäudeausrüstung – Sanitär | SA | Sanitär (-gegenstände) | GS_SA_WS-60-52-V2 | GSSA-----B-------4-- | DATUM_AUFNAHME |  | GSALADATT--------0--
GS | Gebäudeausrüstung – Sanitär | SA | Sanitär (-gegenstände) | GS_SA_WS-60-52-V2 | GSSA-----B-------4-- | DIM_B_T_H |  | GSSA----T--------4--
GS | Gebäudeausrüstung – Sanitär | SA | Sanitär (-gegenstände) | GS_SA_WS-60-52-V2 | GSSA-----B-------4-- | HERSTELLER |  | GSSA----T--------4--
GS | Gebäudeausrüstung – Sanitär | SA | Sanitär (-gegenstände) | GS_SA_WS-60-52-V2 | GSSA-----B-------4-- | ID |  | GSSA----T--------4--
GS | Gebäudeausrüstung – Sanitär | SA | Sanitär (-gegenstände) | GS_SA_WS-60-52-V2 | GSSA-----B-------4-- | LEISTUNGSBUCHNUMMER |  | GSSA----T--------4--
GS | Gebäudeausrüstung – Sanitär | SA | Sanitär (-gegenstände) | GS_SA_WS-60-52-V2 | GSSA-----B-------4-- | MONTAGE_DATUM |  | GSSA----T--------4--
GS | Gebäudeausrüstung – Sanitär | SA | Sanitär (-gegenstände) | GS_SA_WS-60-52-V2 | GSSA-----B-------4-- | MONTAGE_HOEHE |  | GSSA----T--------4--
GS | Gebäudeausrüstung – Sanitär | SA | Sanitär (-gegenstände) | GS_SA_WS-60-52-V2 | GSSA-----B-------4-- | PRODUKT |  | GSSA----T--------4--
GS | Gebäudeausrüstung – Sanitär | SA | Sanitär (-gegenstände) | GS_SA_WS-60-52-V2 | GSSA-----B-------4-- | ZU_RAUM_ID |  | GSRAZUR-T--------4--
GS | Gebäudeausrüstung – Sanitär | SA | Sanitär (-gegenstände) | GS_SA_WS-60-52-V2 | GSSA-----B-------4-- | ZUSATZINFORMATION_1 |  | GSSA----T--------4--
GS | Gebäudeausrüstung – Sanitär | SA | Sanitär (-gegenstände) | GS_SA_WS-60-52-V2 | GSSA-----B-------4-- | ZUSATZINFORMATION_2 |  | GSSA----T--------4--
GS | Gebäudeausrüstung – Sanitär | SA | Sanitär (-gegenstände) | GS_SA_WS-64-50 | GSSA-----B-------4-- | AKS_NUMMER_1 |  | GSSA----T--------4--
GS | Gebäudeausrüstung – Sanitär | SA | Sanitär (-gegenstände) | GS_SA_WS-64-50 | GSSA-----B-------4-- | ANZAHL |  | GSSA----T--------4--
GS | Gebäudeausrüstung – Sanitär | SA | Sanitär (-gegenstände) | GS_SA_WS-64-50 | GSSA-----B-------4-- | BESCHREIBUNG |  | GSSA----T--------4--
GS | Gebäudeausrüstung – Sanitär | SA | Sanitär (-gegenstände) | GS_SA_WS-64-50 | GSSA-----B-------4-- | DATUM_AENDERUNG |  | GSALADATT--------0--
GS | Gebäudeausrüstung – Sanitär | SA | Sanitär (-gegenstände) | GS_SA_WS-64-50 | GSSA-----B-------4-- | DATUM_AUFNAHME |  | GSALADATT--------0--
GS | Gebäudeausrüstung – Sanitär | SA | Sanitär (-gegenstände) | GS_SA_WS-64-50 | GSSA-----B-------4-- | DIM_B_T_H |  | GSSA----T--------4--
GS | Gebäudeausrüstung – Sanitär | SA | Sanitär (-gegenstände) | GS_SA_WS-64-50 | GSSA-----B-------4-- | HERSTELLER |  | GSSA----T--------4--
GS | Gebäudeausrüstung – Sanitär | SA | Sanitär (-gegenstände) | GS_SA_WS-64-50 | GSSA-----B-------4-- | ID |  | GSSA----T--------4--
GS | Gebäudeausrüstung – Sanitär | SA | Sanitär (-gegenstände) | GS_SA_WS-64-50 | GSSA-----B-------4-- | LEISTUNGSBUCHNUMMER |  | GSSA----T--------4--
GS | Gebäudeausrüstung – Sanitär | SA | Sanitär (-gegenstände) | GS_SA_WS-64-50 | GSSA-----B-------4-- | MONTAGE_DATUM |  | GSSA----T--------4--
GS | Gebäudeausrüstung – Sanitär | SA | Sanitär (-gegenstände) | GS_SA_WS-64-50 | GSSA-----B-------4-- | MONTAGE_HOEHE |  | GSSA----T--------4--
GS | Gebäudeausrüstung – Sanitär | SA | Sanitär (-gegenstände) | GS_SA_WS-64-50 | GSSA-----B-------4-- | PRODUKT |  | GSSA----T--------4--
GS | Gebäudeausrüstung – Sanitär | SA | Sanitär (-gegenstände) | GS_SA_WS-64-50 | GSSA-----B-------4-- | ZU_RAUM_ID |  | GSRAZUR-T--------4--
GS | Gebäudeausrüstung – Sanitär | SA | Sanitär (-gegenstände) | GS_SA_WS-64-50 | GSSA-----B-------4-- | ZUSATZINFORMATION_1 |  | GSSA----T--------4--
GS | Gebäudeausrüstung – Sanitär | SA | Sanitär (-gegenstände) | GS_SA_WS-64-50 | GSSA-----B-------4-- | ZUSATZINFORMATION_2 |  | GSSA----T--------4--
GS | Gebäudeausrüstung – Sanitär | SA | Sanitär (-gegenstände) | GS_SA_WS-AUSGUSS-50-33 | GSSA-----B-------4-- | AKS_NUMMER_1 |  | GSSA----T--------4--
GS | Gebäudeausrüstung – Sanitär | SA | Sanitär (-gegenstände) | GS_SA_WS-AUSGUSS-50-33 | GSSA-----B-------4-- | ANZAHL |  | GSSA----T--------4--
GS | Gebäudeausrüstung – Sanitär | SA | Sanitär (-gegenstände) | GS_SA_WS-AUSGUSS-50-33 | GSSA-----B-------4-- | BESCHREIBUNG |  | GSSA----T--------4--
GS | Gebäudeausrüstung – Sanitär | SA | Sanitär (-gegenstände) | GS_SA_WS-AUSGUSS-50-33 | GSSA-----B-------4-- | DATUM_AENDERUNG |  | GSALADATT--------0--
GS | Gebäudeausrüstung – Sanitär | SA | Sanitär (-gegenstände) | GS_SA_WS-AUSGUSS-50-33 | GSSA-----B-------4-- | DATUM_AUFNAHME |  | GSALADATT--------0--
GS | Gebäudeausrüstung – Sanitär | SA | Sanitär (-gegenstände) | GS_SA_WS-AUSGUSS-50-33 | GSSA-----B-------4-- | DIM_B_T_H |  | GSSA----T--------4--
GS | Gebäudeausrüstung – Sanitär | SA | Sanitär (-gegenstände) | GS_SA_WS-AUSGUSS-50-33 | GSSA-----B-------4-- | HERSTELLER |  | GSSA----T--------4--
GS | Gebäudeausrüstung – Sanitär | SA | Sanitär (-gegenstände) | GS_SA_WS-AUSGUSS-50-33 | GSSA-----B-------4-- | ID |  | GSSA----T--------4--
GS | Gebäudeausrüstung – Sanitär | SA | Sanitär (-gegenstände) | GS_SA_WS-AUSGUSS-50-33 | GSSA-----B-------4-- | LEISTUNGSBUCHNUMMER |  | GSSA----T--------4--
GS | Gebäudeausrüstung – Sanitär | SA | Sanitär (-gegenstände) | GS_SA_WS-AUSGUSS-50-33 | GSSA-----B-------4-- | MONTAGE_DATUM |  | GSSA----T--------4--
GS | Gebäudeausrüstung – Sanitär | SA | Sanitär (-gegenstände) | GS_SA_WS-AUSGUSS-50-33 | GSSA-----B-------4-- | MONTAGE_HOEHE |  | GSSA----T--------4--
GS | Gebäudeausrüstung – Sanitär | SA | Sanitär (-gegenstände) | GS_SA_WS-AUSGUSS-50-33 | GSSA-----B-------4-- | PRODUKT |  | GSSA----T--------4--
GS | Gebäudeausrüstung – Sanitär | SA | Sanitär (-gegenstände) | GS_SA_WS-AUSGUSS-50-33 | GSSA-----B-------4-- | ZU_RAUM_ID |  | GSRAZUR-T--------4--
GS | Gebäudeausrüstung – Sanitär | SA | Sanitär (-gegenstände) | GS_SA_WS-AUSGUSS-50-33 | GSSA-----B-------4-- | ZUSATZINFORMATION_1 |  | GSSA----T--------4--
GS | Gebäudeausrüstung – Sanitär | SA | Sanitär (-gegenstände) | GS_SA_WS-AUSGUSS-50-33 | GSSA-----B-------4-- | ZUSATZINFORMATION_2 |  | GSSA----T--------4--
GS | Gebäudeausrüstung – Sanitär | SA | Sanitär (-gegenstände) | GS_SA_WS-AUSGUSS-50-50 | GSSA-----B-------4-- | AKS_NUMMER_1 |  | GSSA----T--------4--
GS | Gebäudeausrüstung – Sanitär | SA | Sanitär (-gegenstände) | GS_SA_WS-AUSGUSS-50-50 | GSSA-----B-------4-- | ANZAHL |  | GSSA----T--------4--
GS | Gebäudeausrüstung – Sanitär | SA | Sanitär (-gegenstände) | GS_SA_WS-AUSGUSS-50-50 | GSSA-----B-------4-- | BESCHREIBUNG |  | GSSA----T--------4--
GS | Gebäudeausrüstung – Sanitär | SA | Sanitär (-gegenstände) | GS_SA_WS-AUSGUSS-50-50 | GSSA-----B-------4-- | DATUM_AENDERUNG |  | GSALADATT--------0--
GS | Gebäudeausrüstung – Sanitär | SA | Sanitär (-gegenstände) | GS_SA_WS-AUSGUSS-50-50 | GSSA-----B-------4-- | DATUM_AUFNAHME |  | GSALADATT--------0--
GS | Gebäudeausrüstung – Sanitär | SA | Sanitär (-gegenstände) | GS_SA_WS-AUSGUSS-50-50 | GSSA-----B-------4-- | DIM_B_T_H |  | GSSA----T--------4--
GS | Gebäudeausrüstung – Sanitär | SA | Sanitär (-gegenstände) | GS_SA_WS-AUSGUSS-50-50 | GSSA-----B-------4-- | HERSTELLER |  | GSSA----T--------4--
GS | Gebäudeausrüstung – Sanitär | SA | Sanitär (-gegenstände) | GS_SA_WS-AUSGUSS-50-50 | GSSA-----B-------4-- | ID |  | GSSA----T--------4--
GS | Gebäudeausrüstung – Sanitär | SA | Sanitär (-gegenstände) | GS_SA_WS-AUSGUSS-50-50 | GSSA-----B-------4-- | LEISTUNGSBUCHNUMMER |  | GSSA----T--------4--
GS | Gebäudeausrüstung – Sanitär | SA | Sanitär (-gegenstände) | GS_SA_WS-AUSGUSS-50-50 | GSSA-----B-------4-- | MONTAGE_DATUM |  | GSSA----T--------4--
GS | Gebäudeausrüstung – Sanitär | SA | Sanitär (-gegenstände) | GS_SA_WS-AUSGUSS-50-50 | GSSA-----B-------4-- | MONTAGE_HOEHE |  | GSSA----T--------4--
GS | Gebäudeausrüstung – Sanitär | SA | Sanitär (-gegenstände) | GS_SA_WS-AUSGUSS-50-50 | GSSA-----B-------4-- | PRODUKT |  | GSSA----T--------4--
GS | Gebäudeausrüstung – Sanitär | SA | Sanitär (-gegenstände) | GS_SA_WS-AUSGUSS-50-50 | GSSA-----B-------4-- | ZU_RAUM_ID |  | GSRAZUR-T--------4--
GS | Gebäudeausrüstung – Sanitär | SA | Sanitär (-gegenstände) | GS_SA_WS-AUSGUSS-50-50 | GSSA-----B-------4-- | ZUSATZINFORMATION_1 |  | GSSA----T--------4--
GS | Gebäudeausrüstung – Sanitär | SA | Sanitär (-gegenstände) | GS_SA_WS-AUSGUSS-50-50 | GSSA-----B-------4-- | ZUSATZINFORMATION_2 |  | GSSA----T--------4--
GS | Gebäudeausrüstung – Sanitär | SA | Sanitär (-gegenstände) | GS_SA_WS-AUSGUSS-53-53 | GSSA-----B-------4-- | AKS_NUMMER_1 |  | GSSA----T--------4--
GS | Gebäudeausrüstung – Sanitär | SA | Sanitär (-gegenstände) | GS_SA_WS-AUSGUSS-53-53 | GSSA-----B-------4-- | ANZAHL |  | GSSA----T--------4--
GS | Gebäudeausrüstung – Sanitär | SA | Sanitär (-gegenstände) | GS_SA_WS-AUSGUSS-53-53 | GSSA-----B-------4-- | BESCHREIBUNG |  | GSSA----T--------4--
GS | Gebäudeausrüstung – Sanitär | SA | Sanitär (-gegenstände) | GS_SA_WS-AUSGUSS-53-53 | GSSA-----B-------4-- | DATUM_AENDERUNG |  | GSALADATT--------0--
GS | Gebäudeausrüstung – Sanitär | SA | Sanitär (-gegenstände) | GS_SA_WS-AUSGUSS-53-53 | GSSA-----B-------4-- | DATUM_AUFNAHME |  | GSALADATT--------0--
GS | Gebäudeausrüstung – Sanitär | SA | Sanitär (-gegenstände) | GS_SA_WS-AUSGUSS-53-53 | GSSA-----B-------4-- | DIM_B_T_H |  | GSSA----T--------4--
GS | Gebäudeausrüstung – Sanitär | SA | Sanitär (-gegenstände) | GS_SA_WS-AUSGUSS-53-53 | GSSA-----B-------4-- | HERSTELLER |  | GSSA----T--------4--
GS | Gebäudeausrüstung – Sanitär | SA | Sanitär (-gegenstände) | GS_SA_WS-AUSGUSS-53-53 | GSSA-----B-------4-- | ID |  | GSSA----T--------4--
GS | Gebäudeausrüstung – Sanitär | SA | Sanitär (-gegenstände) | GS_SA_WS-AUSGUSS-53-53 | GSSA-----B-------4-- | LEISTUNGSBUCHNUMMER |  | GSSA----T--------4--
GS | Gebäudeausrüstung – Sanitär | SA | Sanitär (-gegenstände) | GS_SA_WS-AUSGUSS-53-53 | GSSA-----B-------4-- | MONTAGE_DATUM |  | GSSA----T--------4--
GS | Gebäudeausrüstung – Sanitär | SA | Sanitär (-gegenstände) | GS_SA_WS-AUSGUSS-53-53 | GSSA-----B-------4-- | MONTAGE_HOEHE |  | GSSA----T--------4--
GS | Gebäudeausrüstung – Sanitär | SA | Sanitär (-gegenstände) | GS_SA_WS-AUSGUSS-53-53 | GSSA-----B-------4-- | PRODUKT |  | GSSA----T--------4--
GS | Gebäudeausrüstung – Sanitär | SA | Sanitär (-gegenstände) | GS_SA_WS-AUSGUSS-53-53 | GSSA-----B-------4-- | ZU_RAUM_ID |  | GSRAZUR-T--------4--
GS | Gebäudeausrüstung – Sanitär | SA | Sanitär (-gegenstände) | GS_SA_WS-AUSGUSS-53-53 | GSSA-----B-------4-- | ZUSATZINFORMATION_1 |  | GSSA----T--------4--
GS | Gebäudeausrüstung – Sanitär | SA | Sanitär (-gegenstände) | GS_SA_WS-AUSGUSS-53-53 | GSSA-----B-------4-- | ZUSATZINFORMATION_2 |  | GSSA----T--------4--
GS | Gebäudeausrüstung – Sanitär | SA | Sanitär (-gegenstände) | GS_SA_WS-BARRIEREFREI | GSSA-----B-------4-- | AKS_NUMMER_1 |  | GSSA----T--------4--
GS | Gebäudeausrüstung – Sanitär | SA | Sanitär (-gegenstände) | GS_SA_WS-BARRIEREFREI | GSSA-----B-------4-- | ANZAHL |  | GSSA----T--------4--
GS | Gebäudeausrüstung – Sanitär | SA | Sanitär (-gegenstände) | GS_SA_WS-BARRIEREFREI | GSSA-----B-------4-- | BESCHREIBUNG |  | GSSA----T--------4--
GS | Gebäudeausrüstung – Sanitär | SA | Sanitär (-gegenstände) | GS_SA_WS-BARRIEREFREI | GSSA-----B-------4-- | DATUM_AENDERUNG |  | GSALADATT--------0--
GS | Gebäudeausrüstung – Sanitär | SA | Sanitär (-gegenstände) | GS_SA_WS-BARRIEREFREI | GSSA-----B-------4-- | DATUM_AUFNAHME |  | GSALADATT--------0--
GS | Gebäudeausrüstung – Sanitär | SA | Sanitär (-gegenstände) | GS_SA_WS-BARRIEREFREI | GSSA-----B-------4-- | DIM_B_T_H |  | GSSA----T--------4--
GS | Gebäudeausrüstung – Sanitär | SA | Sanitär (-gegenstände) | GS_SA_WS-BARRIEREFREI | GSSA-----B-------4-- | HERSTELLER |  | GSSA----T--------4--
GS | Gebäudeausrüstung – Sanitär | SA | Sanitär (-gegenstände) | GS_SA_WS-BARRIEREFREI | GSSA-----B-------4-- | ID |  | GSSA----T--------4--
GS | Gebäudeausrüstung – Sanitär | SA | Sanitär (-gegenstände) | GS_SA_WS-BARRIEREFREI | GSSA-----B-------4-- | LEISTUNGSBUCHNUMMER |  | GSSA----T--------4--
GS | Gebäudeausrüstung – Sanitär | SA | Sanitär (-gegenstände) | GS_SA_WS-BARRIEREFREI | GSSA-----B-------4-- | MONTAGE_DATUM |  | GSSA----T--------4--
GS | Gebäudeausrüstung – Sanitär | SA | Sanitär (-gegenstände) | GS_SA_WS-BARRIEREFREI | GSSA-----B-------4-- | MONTAGE_HOEHE |  | GSSA----T--------4--
GS | Gebäudeausrüstung – Sanitär | SA | Sanitär (-gegenstände) | GS_SA_WS-BARRIEREFREI | GSSA-----B-------4-- | PRODUKT |  | GSSA----T--------4--
GS | Gebäudeausrüstung – Sanitär | SA | Sanitär (-gegenstände) | GS_SA_WS-BARRIEREFREI | GSSA-----B-------4-- | ZU_RAUM_ID |  | GSRAZUR-T--------4--
GS | Gebäudeausrüstung – Sanitär | SA | Sanitär (-gegenstände) | GS_SA_WS-BARRIEREFREI | GSSA-----B-------4-- | ZUSATZINFORMATION_1 |  | GSSA----T--------4--
GS | Gebäudeausrüstung – Sanitär | SA | Sanitär (-gegenstände) | GS_SA_WS-BARRIEREFREI | GSSA-----B-------4-- | ZUSATZINFORMATION_2 |  | GSSA----T--------4--
GS | Gebäudeausrüstung – Sanitär | SA | Sanitär (-gegenstände) | GS_SA_WS-ECK | GSSA-----B-------4-- | AKS_NUMMER_1 |  | GSSA----T--------4--
GS | Gebäudeausrüstung – Sanitär | SA | Sanitär (-gegenstände) | GS_SA_WS-ECK | GSSA-----B-------4-- | ANZAHL |  | GSSA----T--------4--
GS | Gebäudeausrüstung – Sanitär | SA | Sanitär (-gegenstände) | GS_SA_WS-ECK | GSSA-----B-------4-- | BESCHREIBUNG |  | GSSA----T--------4--
GS | Gebäudeausrüstung – Sanitär | SA | Sanitär (-gegenstände) | GS_SA_WS-ECK | GSSA-----B-------4-- | DATUM_AENDERUNG |  | GSALADATT--------0--
GS | Gebäudeausrüstung – Sanitär | SA | Sanitär (-gegenstände) | GS_SA_WS-ECK | GSSA-----B-------4-- | DATUM_AUFNAHME |  | GSALADATT--------0--
GS | Gebäudeausrüstung – Sanitär | SA | Sanitär (-gegenstände) | GS_SA_WS-ECK | GSSA-----B-------4-- | DIM_B_T_H |  | GSSA----T--------4--
GS | Gebäudeausrüstung – Sanitär | SA | Sanitär (-gegenstände) | GS_SA_WS-ECK | GSSA-----B-------4-- | HERSTELLER |  | GSSA----T--------4--
GS | Gebäudeausrüstung – Sanitär | SA | Sanitär (-gegenstände) | GS_SA_WS-ECK | GSSA-----B-------4-- | ID |  | GSSA----T--------4--
GS | Gebäudeausrüstung – Sanitär | SA | Sanitär (-gegenstände) | GS_SA_WS-ECK | GSSA-----B-------4-- | LEISTUNGSBUCHNUMMER |  | GSSA----T--------4--
GS | Gebäudeausrüstung – Sanitär | SA | Sanitär (-gegenstände) | GS_SA_WS-ECK | GSSA-----B-------4-- | MONTAGE_DATUM |  | GSSA----T--------4--
GS | Gebäudeausrüstung – Sanitär | SA | Sanitär (-gegenstände) | GS_SA_WS-ECK | GSSA-----B-------4-- | MONTAGE_HOEHE |  | GSSA----T--------4--
GS | Gebäudeausrüstung – Sanitär | SA | Sanitär (-gegenstände) | GS_SA_WS-ECK | GSSA-----B-------4-- | PRODUKT |  | GSSA----T--------4--
GS | Gebäudeausrüstung – Sanitär | SA | Sanitär (-gegenstände) | GS_SA_WS-ECK | GSSA-----B-------4-- | ZU_RAUM_ID |  | GSRAZUR-T--------4--
GS | Gebäudeausrüstung – Sanitär | SA | Sanitär (-gegenstände) | GS_SA_WS-ECK | GSSA-----B-------4-- | ZUSATZINFORMATION_1 |  | GSSA----T--------4--
GS | Gebäudeausrüstung – Sanitär | SA | Sanitär (-gegenstände) | GS_SA_WS-ECK | GSSA-----B-------4-- | ZUSATZINFORMATION_2 |  | GSSA----T--------4--
GS | Gebäudeausrüstung – Sanitär | SA | Sanitär (-gegenstände) | GS_SA_WS-EINBAU | GSSA-----B-------4-- | AKS_NUMMER_1 |  | GSSA----T--------4--
GS | Gebäudeausrüstung – Sanitär | SA | Sanitär (-gegenstände) | GS_SA_WS-EINBAU | GSSA-----B-------4-- | ANZAHL |  | GSSA----T--------4--
GS | Gebäudeausrüstung – Sanitär | SA | Sanitär (-gegenstände) | GS_SA_WS-EINBAU | GSSA-----B-------4-- | BESCHREIBUNG |  | GSSA----T--------4--
GS | Gebäudeausrüstung – Sanitär | SA | Sanitär (-gegenstände) | GS_SA_WS-EINBAU | GSSA-----B-------4-- | DATUM_AENDERUNG |  | GSALADATT--------0--
GS | Gebäudeausrüstung – Sanitär | SA | Sanitär (-gegenstände) | GS_SA_WS-EINBAU | GSSA-----B-------4-- | DATUM_AUFNAHME |  | GSALADATT--------0--
GS | Gebäudeausrüstung – Sanitär | SA | Sanitär (-gegenstände) | GS_SA_WS-EINBAU | GSSA-----B-------4-- | DIM_B_T_H |  | GSSA----T--------4--
GS | Gebäudeausrüstung – Sanitär | SA | Sanitär (-gegenstände) | GS_SA_WS-EINBAU | GSSA-----B-------4-- | HERSTELLER |  | GSSA----T--------4--
GS | Gebäudeausrüstung – Sanitär | SA | Sanitär (-gegenstände) | GS_SA_WS-EINBAU | GSSA-----B-------4-- | ID |  | GSSA----T--------4--
GS | Gebäudeausrüstung – Sanitär | SA | Sanitär (-gegenstände) | GS_SA_WS-EINBAU | GSSA-----B-------4-- | LEISTUNGSBUCHNUMMER |  | GSSA----T--------4--
GS | Gebäudeausrüstung – Sanitär | SA | Sanitär (-gegenstände) | GS_SA_WS-EINBAU | GSSA-----B-------4-- | MONTAGE_DATUM |  | GSSA----T--------4--
GS | Gebäudeausrüstung – Sanitär | SA | Sanitär (-gegenstände) | GS_SA_WS-EINBAU | GSSA-----B-------4-- | MONTAGE_HOEHE |  | GSSA----T--------4--
GS | Gebäudeausrüstung – Sanitär | SA | Sanitär (-gegenstände) | GS_SA_WS-EINBAU | GSSA-----B-------4-- | PRODUKT |  | GSSA----T--------4--
GS | Gebäudeausrüstung – Sanitär | SA | Sanitär (-gegenstände) | GS_SA_WS-EINBAU | GSSA-----B-------4-- | ZU_RAUM_ID |  | GSRAZUR-T--------4--
GS | Gebäudeausrüstung – Sanitär | SA | Sanitär (-gegenstände) | GS_SA_WS-EINBAU | GSSA-----B-------4-- | ZUSATZINFORMATION_1 |  | GSSA----T--------4--
GS | Gebäudeausrüstung – Sanitär | SA | Sanitär (-gegenstände) | GS_SA_WS-EINBAU | GSSA-----B-------4-- | ZUSATZINFORMATION_2 |  | GSSA----T--------4--
GS | Gebäudeausrüstung – Sanitär | SA | Sanitär (-gegenstände) | GS_SA_WS-KLASSE-60-45 | GSSA-----B-------4-- | AKS_NUMMER_1 |  | GSSA----T--------4--
GS | Gebäudeausrüstung – Sanitär | SA | Sanitär (-gegenstände) | GS_SA_WS-KLASSE-60-45 | GSSA-----B-------4-- | ANZAHL |  | GSSA----T--------4--
GS | Gebäudeausrüstung – Sanitär | SA | Sanitär (-gegenstände) | GS_SA_WS-KLASSE-60-45 | GSSA-----B-------4-- | BESCHREIBUNG |  | GSSA----T--------4--
GS | Gebäudeausrüstung – Sanitär | SA | Sanitär (-gegenstände) | GS_SA_WS-KLASSE-60-45 | GSSA-----B-------4-- | DATUM_AENDERUNG |  | GSALADATT--------0--
GS | Gebäudeausrüstung – Sanitär | SA | Sanitär (-gegenstände) | GS_SA_WS-KLASSE-60-45 | GSSA-----B-------4-- | DATUM_AUFNAHME |  | GSALADATT--------0--
GS | Gebäudeausrüstung – Sanitär | SA | Sanitär (-gegenstände) | GS_SA_WS-KLASSE-60-45 | GSSA-----B-------4-- | DIM_B_T_H |  | GSSA----T--------4--
GS | Gebäudeausrüstung – Sanitär | SA | Sanitär (-gegenstände) | GS_SA_WS-KLASSE-60-45 | GSSA-----B-------4-- | HERSTELLER |  | GSSA----T--------4--
GS | Gebäudeausrüstung – Sanitär | SA | Sanitär (-gegenstände) | GS_SA_WS-KLASSE-60-45 | GSSA-----B-------4-- | ID |  | GSSA----T--------4--
GS | Gebäudeausrüstung – Sanitär | SA | Sanitär (-gegenstände) | GS_SA_WS-KLASSE-60-45 | GSSA-----B-------4-- | LEISTUNGSBUCHNUMMER |  | GSSA----T--------4--
GS | Gebäudeausrüstung – Sanitär | SA | Sanitär (-gegenstände) | GS_SA_WS-KLASSE-60-45 | GSSA-----B-------4-- | MONTAGE_DATUM |  | GSSA----T--------4--
GS | Gebäudeausrüstung – Sanitär | SA | Sanitär (-gegenstände) | GS_SA_WS-KLASSE-60-45 | GSSA-----B-------4-- | MONTAGE_HOEHE |  | GSSA----T--------4--
GS | Gebäudeausrüstung – Sanitär | SA | Sanitär (-gegenstände) | GS_SA_WS-KLASSE-60-45 | GSSA-----B-------4-- | PRODUKT |  | GSSA----T--------4--
GS | Gebäudeausrüstung – Sanitär | SA | Sanitär (-gegenstände) | GS_SA_WS-KLASSE-60-45 | GSSA-----B-------4-- | ZU_RAUM_ID |  | GSRAZUR-T--------4--
GS | Gebäudeausrüstung – Sanitär | SA | Sanitär (-gegenstände) | GS_SA_WS-KLASSE-60-45 | GSSA-----B-------4-- | ZUSATZINFORMATION_1 |  | GSSA----T--------4--
GS | Gebäudeausrüstung – Sanitär | SA | Sanitär (-gegenstände) | GS_SA_WS-KLASSE-60-45 | GSSA-----B-------4-- | ZUSATZINFORMATION_2 |  | GSSA----T--------4--
GS | Gebäudeausrüstung – Sanitär | SA | Sanitär (-gegenstände) | GS_SA_WS-KLASSE-70-45 | GSSA-----B-------4-- | AKS_NUMMER_1 |  | GSSA----T--------4--
GS | Gebäudeausrüstung – Sanitär | SA | Sanitär (-gegenstände) | GS_SA_WS-KLASSE-70-45 | GSSA-----B-------4-- | ANZAHL |  | GSSA----T--------4--
GS | Gebäudeausrüstung – Sanitär | SA | Sanitär (-gegenstände) | GS_SA_WS-KLASSE-70-45 | GSSA-----B-------4-- | BESCHREIBUNG |  | GSSA----T--------4--
GS | Gebäudeausrüstung – Sanitär | SA | Sanitär (-gegenstände) | GS_SA_WS-KLASSE-70-45 | GSSA-----B-------4-- | DATUM_AENDERUNG |  | GSALADATT--------0--
GS | Gebäudeausrüstung – Sanitär | SA | Sanitär (-gegenstände) | GS_SA_WS-KLASSE-70-45 | GSSA-----B-------4-- | DATUM_AUFNAHME |  | GSALADATT--------0--
GS | Gebäudeausrüstung – Sanitär | SA | Sanitär (-gegenstände) | GS_SA_WS-KLASSE-70-45 | GSSA-----B-------4-- | DIM_B_T_H |  | GSSA----T--------4--
GS | Gebäudeausrüstung – Sanitär | SA | Sanitär (-gegenstände) | GS_SA_WS-KLASSE-70-45 | GSSA-----B-------4-- | HERSTELLER |  | GSSA----T--------4--
GS | Gebäudeausrüstung – Sanitär | SA | Sanitär (-gegenstände) | GS_SA_WS-KLASSE-70-45 | GSSA-----B-------4-- | ID |  | GSSA----T--------4--
GS | Gebäudeausrüstung – Sanitär | SA | Sanitär (-gegenstände) | GS_SA_WS-KLASSE-70-45 | GSSA-----B-------4-- | LEISTUNGSBUCHNUMMER |  | GSSA----T--------4--
GS | Gebäudeausrüstung – Sanitär | SA | Sanitär (-gegenstände) | GS_SA_WS-KLASSE-70-45 | GSSA-----B-------4-- | MONTAGE_DATUM |  | GSSA----T--------4--
GS | Gebäudeausrüstung – Sanitär | SA | Sanitär (-gegenstände) | GS_SA_WS-KLASSE-70-45 | GSSA-----B-------4-- | MONTAGE_HOEHE |  | GSSA----T--------4--
GS | Gebäudeausrüstung – Sanitär | SA | Sanitär (-gegenstände) | GS_SA_WS-KLASSE-70-45 | GSSA-----B-------4-- | PRODUKT |  | GSSA----T--------4--
GS | Gebäudeausrüstung – Sanitär | SA | Sanitär (-gegenstände) | GS_SA_WS-KLASSE-70-45 | GSSA-----B-------4-- | ZU_RAUM_ID |  | GSRAZUR-T--------4--
GS | Gebäudeausrüstung – Sanitär | SA | Sanitär (-gegenstände) | GS_SA_WS-KLASSE-70-45 | GSSA-----B-------4-- | ZUSATZINFORMATION_1 |  | GSSA----T--------4--
GS | Gebäudeausrüstung – Sanitär | SA | Sanitär (-gegenstände) | GS_SA_WS-KLASSE-70-45 | GSSA-----B-------4-- | ZUSATZINFORMATION_2 |  | GSSA----T--------4--
GS | Gebäudeausrüstung – Sanitär | SA | Sanitär (-gegenstände) | GS_SA_WS-RUND | GSSA-----B-------4-- | AKS_NUMMER_1 |  | GSSA----T--------4--
GS | Gebäudeausrüstung – Sanitär | SA | Sanitär (-gegenstände) | GS_SA_WS-RUND | GSSA-----B-------4-- | ANZAHL |  | GSSA----T--------4--
GS | Gebäudeausrüstung – Sanitär | SA | Sanitär (-gegenstände) | GS_SA_WS-RUND | GSSA-----B-------4-- | BESCHREIBUNG |  | GSSA----T--------4--
GS | Gebäudeausrüstung – Sanitär | SA | Sanitär (-gegenstände) | GS_SA_WS-RUND | GSSA-----B-------4-- | DATUM_AENDERUNG |  | GSALADATT--------0--
GS | Gebäudeausrüstung – Sanitär | SA | Sanitär (-gegenstände) | GS_SA_WS-RUND | GSSA-----B-------4-- | DATUM_AUFNAHME |  | GSALADATT--------0--
GS | Gebäudeausrüstung – Sanitär | SA | Sanitär (-gegenstände) | GS_SA_WS-RUND | GSSA-----B-------4-- | DIM_B_T_H |  | GSSA----T--------4--
GS | Gebäudeausrüstung – Sanitär | SA | Sanitär (-gegenstände) | GS_SA_WS-RUND | GSSA-----B-------4-- | HERSTELLER |  | GSSA----T--------4--
GS | Gebäudeausrüstung – Sanitär | SA | Sanitär (-gegenstände) | GS_SA_WS-RUND | GSSA-----B-------4-- | ID |  | GSSA----T--------4--
GS | Gebäudeausrüstung – Sanitär | SA | Sanitär (-gegenstände) | GS_SA_WS-RUND | GSSA-----B-------4-- | LEISTUNGSBUCHNUMMER |  | GSSA----T--------4--
GS | Gebäudeausrüstung – Sanitär | SA | Sanitär (-gegenstände) | GS_SA_WS-RUND | GSSA-----B-------4-- | MONTAGE_DATUM |  | GSSA----T--------4--
GS | Gebäudeausrüstung – Sanitär | SA | Sanitär (-gegenstände) | GS_SA_WS-RUND | GSSA-----B-------4-- | MONTAGE_HOEHE |  | GSSA----T--------4--
GS | Gebäudeausrüstung – Sanitär | SA | Sanitär (-gegenstände) | GS_SA_WS-RUND | GSSA-----B-------4-- | PRODUKT |  | GSSA----T--------4--
GS | Gebäudeausrüstung – Sanitär | SA | Sanitär (-gegenstände) | GS_SA_WS-RUND | GSSA-----B-------4-- | ZU_RAUM_ID |  | GSRAZUR-T--------4--
GS | Gebäudeausrüstung – Sanitär | SA | Sanitär (-gegenstände) | GS_SA_WS-RUND | GSSA-----B-------4-- | ZUSATZINFORMATION_1 |  | GSSA----T--------4--
GS | Gebäudeausrüstung – Sanitär | SA | Sanitär (-gegenstände) | GS_SA_WS-RUND | GSSA-----B-------4-- | ZUSATZINFORMATION_2 |  | GSSA----T--------4--
VM | Vermessung | AL | Allgemein | VM_AL_GKK | VMALGKK--B-------4-- | HOCHWERT |  | VMATGKHWT--------7--
VM | Vermessung | AL | Allgemein | VM_AL_GKK | VMALGKK--B-------4-- | HOCHWERT |  | VMATGKHWT--------8--
VM | Vermessung | AL | Allgemein | VM_AL_GKK | VMALGKK--B-------4-- | HOCHWERT | Gauß-Krüger Koordinaten bezogener Hochwert | VMATGKHWT--------4-- | Zahl | 337187
VM | Vermessung | AL | Allgemein | VM_AL_GKK | VMALGKK--B-------7-- | HOCHWERT |  | VMATGKHWT--------7--
VM | Vermessung | AL | Allgemein | VM_AL_GKK | VMALGKK--B-------7-- | HOCHWERT |  | VMATGKHWT--------8--
VM | Vermessung | AL | Allgemein | VM_AL_GKK | VMALGKK--B-------7-- | HOCHWERT | Gauß-Krüger Koordinaten bezogener Hochwert | VMATGKHWT--------4-- | Zahl | 337187
VM | Vermessung | AL | Allgemein | VM_AL_GKK | VMALGKK--B-------8-- | HOCHWERT |  | VMATGKHWT--------7--
VM | Vermessung | AL | Allgemein | VM_AL_GKK | VMALGKK--B-------8-- | HOCHWERT |  | VMATGKHWT--------8--
VM | Vermessung | AL | Allgemein | VM_AL_GKK | VMALGKK--B-------8-- | HOCHWERT | Gauß-Krüger Koordinaten bezogener Hochwert | VMATGKHWT--------4-- | Zahl | 337187
VM | Vermessung | AL | Allgemein | VM_AL_GKK | VMALGKK--B-------4-- | RECHTSWERT |  | VMATGKRWT--------7--
VM | Vermessung | AL | Allgemein | VM_AL_GKK | VMALGKK--B-------4-- | RECHTSWERT |  | VMATGKRWT--------8--
VM | Vermessung | AL | Allgemein | VM_AL_GKK | VMALGKK--B-------4-- | RECHTSWERT | Gauß-Krüger Koordinaten bezogener Rechtswert | VMATGKRWT--------4-- | Zahl | -597.554
VM | Vermessung | AL | Allgemein | VM_AL_GKK | VMALGKK--B-------7-- | RECHTSWERT |  | VMATGKRWT--------7--
VM | Vermessung | AL | Allgemein | VM_AL_GKK | VMALGKK--B-------7-- | RECHTSWERT |  | VMATGKRWT--------8--
VM | Vermessung | AL | Allgemein | VM_AL_GKK | VMALGKK--B-------7-- | RECHTSWERT | Gauß-Krüger Koordinaten bezogener Rechtswert | VMATGKRWT--------4-- | Zahl | -597.554
VM | Vermessung | AL | Allgemein | VM_AL_GKK | VMALGKK--B-------8-- | RECHTSWERT |  | VMATGKRWT--------7--
VM | Vermessung | AL | Allgemein | VM_AL_GKK | VMALGKK--B-------8-- | RECHTSWERT |  | VMATGKRWT--------8--
VM | Vermessung | AL | Allgemein | VM_AL_GKK | VMALGKK--B-------8-- | RECHTSWERT | Gauß-Krüger Koordinaten bezogener Rechtswert | VMATGKRWT--------4-- | Zahl | -597.554
VS | Verkehr – Straßen | FM | Flächenermittlung/FM–Informationen | VS_FM_PARKPLATZ | VSFMPARK-B-------7-- | A_FLAECHE |  | VSFMPARKT--------7--
VS | Verkehr – Straßen | FM | Flächenermittlung/FM–Informationen | VS_FM_PARKPLATZ | VSFMPARK-B-------7-- | BESCHRIFTUNG_1 |  | VSFMPARKT--------7--
VS | Verkehr – Straßen | FM | Flächenermittlung/FM–Informationen | VS_FM_PARKPLATZ | VSFMPARK-B-------7-- | DATUM_AENDERUNG |  | VSALADATT--------0--
VS | Verkehr – Straßen | FM | Flächenermittlung/FM–Informationen | VS_FM_PARKPLATZ | VSFMPARK-B-------7-- | DATUM_AUFNAHME |  | VSALADATT--------0--
VS | Verkehr – Straßen | FM | Flächenermittlung/FM–Informationen | VS_FM_PARKPLATZ | VSFMPARK-B-------7-- | ID |  | VSFMID--T--------7--
VS | Verkehr – Straßen | FM | Flächenermittlung/FM–Informationen | VS_FM_PARKPLATZ | VSFMPARK-B-------7-- | MATERIAL_1 |  | VSFMPARKT--------7--
VS | Verkehr – Straßen | FM | Flächenermittlung/FM–Informationen | VS_FM_PARKPLATZ | VSFMPARK-B-------7-- | NUTZUNG |  | VSFMPARKT--------7--