## _6241_D1_3_Attributverzeichnis_
Attributname | Attributinhalt | Eingabetyp | Beschreibung | Eingabewert | Suffix | Layer | Anmerkung
A_AAF | Außenanlagenfläche (AAF) gemäß ÖNORM B 1800 | positive Zahl | Zeichenfolge aus Ziffern, wobei die sich ergebende Zahl ungleich 0 sein muss. Als Dezimaltrennzeichen sind Punkt („.“) oder Komma („,“) zulässig. Innerhalb eines Projektes bzw. einer einsetzten Produktpalette muss das Dezimaltrennzeichen einheitlich sein. | 1120.50 | m2 | AAFMAAF-T--------7-- | Attributsbezeichnung dürfen nur Großbuchstaben (keine Umlaute und Sonderzeichen), Ziffern, Unterstriche enthalten
A_ABRECHNUNGSFLAECHE | Fläche der Abrechnungspolylinie | positive Zahl | Zeichenfolge aus Ziffern, wobei die sich ergebende Zahl ungleich 0 sein muss. Als Dezimaltrennzeichen sind Punkt („.“) oder Komma („,“) zulässig. Innerhalb eines Projektes bzw. einer einsetzten Produktpalette muss das Dezimaltrennzeichen einheitlich sein. | 17.25 | m2 | A-FMFLABT--------4-- | Attributsbezeichnung dürfen nur Großbuchstaben (keine Umlaute und Sonderzeichen), Ziffern, Unterstriche enthalten
A_AKG | Außenwand-Konstruktions-Grundfläche (AKG) gemäß ÖNORM B 1800 | positive Zahl | Zeichenfolge aus Ziffern, wobei die sich ergebende Zahl ungleich 0 sein muss. Als Dezimaltrennzeichen sind Punkt („.“) oder Komma („,“) zulässig. Innerhalb eines Projektes bzw. einer einsetzten Produktpalette muss das Dezimaltrennzeichen einheitlich sein. | 17.25 | m2 | ARFMAKG-T--------4-- | Attributsbezeichnung dürfen nur Großbuchstaben (keine Umlaute und Sonderzeichen), Ziffern, Unterstriche enthalten
A_ANF | Natürliche Landschaftsfläche (ANF) gemäß ÖNORM B 1800 | positive Zahl | Zeichenfolge aus Ziffern, wobei die sich ergebende Zahl ungleich 0 sein muss. Als Dezimaltrennzeichen sind Punkt („.“) oder Komma („,“) zulässig. Innerhalb eines Projektes bzw. einer einsetzten Produktpalette muss das Dezimaltrennzeichen einheitlich sein. | 120.50 | m2 | AAFMANF-T--------7-- | Attributsbezeichnung dürfen nur Großbuchstaben (keine Umlaute und Sonderzeichen), Ziffern, Unterstriche enthalten
A_AOF | durch Gebäude beanspruchte Grundstücksfläche (AOF) gemäß ÖNORM B 1800 | positive Zahl | Zeichenfolge aus Ziffern, wobei die sich ergebende Zahl ungleich 0 sein muss. Als Dezimaltrennzeichen sind Punkt („.“) oder Komma („,“) zulässig. Innerhalb eines Projektes bzw. einer einsetzten Produktpalette muss das Dezimaltrennzeichen einheitlich sein. | 200.50 | m2 | AAFMAOF-T--------7-- | Attributsbezeichnung dürfen nur Großbuchstaben (keine Umlaute und Sonderzeichen), Ziffern, Unterstriche enthalten
A_AVF | Befestigte Fläche (AVF) gemäß ÖNORM B 1800 | positive Zahl | Zeichenfolge aus Ziffern, wobei die sich ergebende Zahl ungleich 0 sein muss. Als Dezimaltrennzeichen sind Punkt („.“) oder Komma („,“) zulässig. Innerhalb eines Projektes bzw. einer einsetzten Produktpalette muss das Dezimaltrennzeichen einheitlich sein. | 800.50 | m2 | AAFMAVF-T--------7-- | Attributsbezeichnung dürfen nur Großbuchstaben (keine Umlaute und Sonderzeichen), Ziffern, Unterstriche enthalten
A_BGF | Brutto-Grundfläche (BGF) gemäß ÖNORM B1800 | positive Zahl | Zeichenfolge aus Ziffern, wobei die sich ergebende Zahl ungleich 0 sein muss. Als Dezimaltrennzeichen sind Punkt („.“) oder Komma („,“) zulässig. Innerhalb eines Projektes bzw. einer einsetzten Produktpalette muss das Dezimaltrennzeichen einheitlich sein. | 17.25 | m2 | ARFMBGF-T--------4-- | Attributsbezeichnung dürfen nur Großbuchstaben (keine Umlaute und Sonderzeichen), Ziffern, Unterstriche enthalten
A_EF | Ebenenfläche (EF) gemäß ÖNORM B 1800 | positive Zahl | Zeichenfolge aus Ziffern, wobei die sich ergebende Zahl ungleich 0 sein muss. Als Dezimaltrennzeichen sind Punkt („.“) oder Komma („,“) zulässig. Innerhalb eines Projektes bzw. einer einsetzten Produktpalette muss das Dezimaltrennzeichen einheitlich sein. | 17.25 | m2 | ARFMEF--T--------4-- | Attributsbezeichnung dürfen nur Großbuchstaben (keine Umlaute und Sonderzeichen), Ziffern, Unterstriche enthalten
A_FLAECHE | Fläche unabhängig vom Objekttyp | positive Zahl | Zeichenfolge aus Ziffern, wobei die sich ergebende Zahl ungleich 0 sein muss. Als Dezimaltrennzeichen sind Punkt („.“) oder Komma („,“) zulässig. Innerhalb eines Projektes bzw. einer einsetzten Produktpalette muss das Dezimaltrennzeichen einheitlich sein. | 17.25 | m2 | A-FMFL--T--------4-- | Attributsbezeichnung dürfen nur Großbuchstaben (keine Umlaute und Sonderzeichen), Ziffern, Unterstriche enthalten
A_HAF | Außenwand- und Außendeckenfläche (AF) gemäß ÖNORM B 1800 | positive Zahl | Zeichenfolge aus Ziffern, wobei die sich ergebende Zahl ungleich 0 sein muss. Als Dezimaltrennzeichen sind Punkt („.“) oder Komma („,“) zulässig. Innerhalb eines Projektes bzw. einer einsetzten Produktpalette muss das Dezimaltrennzeichen einheitlich sein. | 150.25 | m2 | ARFMHAF-T--------4-- | Attributsbezeichnung dürfen nur Großbuchstaben (keine Umlaute und Sonderzeichen), Ziffern, Unterstriche enthalten
A_HDF | Dachfläche (DF) gemäß ÖNORM B 1800 | positive Zahl | Zeichenfolge aus Ziffern, wobei die sich ergebende Zahl ungleich 0 sein muss. Als Dezimaltrennzeichen sind Punkt („.“) oder Komma („,“) zulässig. Innerhalb eines Projektes bzw. einer einsetzten Produktpalette muss das Dezimaltrennzeichen einheitlich sein. | 50.25 | m2 | ARFMHDF-T--------4-- | Attributsbezeichnung dürfen nur Großbuchstaben (keine Umlaute und Sonderzeichen), Ziffern, Unterstriche enthalten
A_HGF | Außengrundfläche (GF) gemäß ÖNORM B 1800 | positive Zahl | Zeichenfolge aus Ziffern, wobei die sich ergebende Zahl ungleich 0 sein muss. Als Dezimaltrennzeichen sind Punkt („.“) oder Komma („,“) zulässig. Innerhalb eines Projektes bzw. einer einsetzten Produktpalette muss das Dezimaltrennzeichen einheitlich sein. | 112.75 | m2 | ARFMHGF-T--------4-- | Attributsbezeichnung dürfen nur Großbuchstaben (keine Umlaute und Sonderzeichen), Ziffern, Unterstriche enthalten
A_HUEL | Hüllfläche (HÜL) gemäß ÖNORM B 1800 | positive Zahl | Zeichenfolge aus Ziffern, wobei die sich ergebende Zahl ungleich 0 sein muss. Als Dezimaltrennzeichen sind Punkt („.“) oder Komma („,“) zulässig. Innerhalb eines Projektes bzw. einer einsetzten Produktpalette muss das Dezimaltrennzeichen einheitlich sein. | 350.25 | m2 | ARFMHUELT--------4-- | Attributsbezeichnung dürfen nur Großbuchstaben (keine Umlaute und Sonderzeichen), Ziffern, Unterstriche enthalten
A_IGF | Innen-Grundfläche (IGF) gemäß ÖNORM B 1800 | positive Zahl | Zeichenfolge aus Ziffern, wobei die sich ergebende Zahl ungleich 0 sein muss. Als Dezimaltrennzeichen sind Punkt („.“) oder Komma („,“) zulässig. Innerhalb eines Projektes bzw. einer einsetzten Produktpalette muss das Dezimaltrennzeichen einheitlich sein. | 17.25 | m2 | ARFMIGF-T--------4-- | Attributsbezeichnung dürfen nur Großbuchstaben (keine Umlaute und Sonderzeichen), Ziffern, Unterstriche enthalten
A_IKG | Innenwand-Konstruktions-Grundfläche (IKG) gemäß ÖNORM B 1800 | positive Zahl | Zeichenfolge aus Ziffern, wobei die sich ergebende Zahl ungleich 0 sein muss. Als Dezimaltrennzeichen sind Punkt („.“) oder Komma („,“) zulässig. Innerhalb eines Projektes bzw. einer einsetzten Produktpalette muss das Dezimaltrennzeichen einheitlich sein. | 17.25 | m2 | ARFMIKG-T--------4-- | Attributsbezeichnung dürfen nur Großbuchstaben (keine Umlaute und Sonderzeichen), Ziffern, Unterstriche enthalten
A_KGF | Konstruktionsgrundfläche (AKG+IKG+TGF) | positive Zahl | Zeichenfolge aus Ziffern, wobei die sich ergebende Zahl ungleich 0 sein muss. Als Dezimaltrennzeichen sind Punkt („.“) oder Komma („,“) zulässig. Innerhalb eines Projektes bzw. einer einsetzten Produktpalette muss das Dezimaltrennzeichen einheitlich sein. | 20.51 | m2 | ARFMKGF-T--------4-- | Attributsbezeichnung dürfen nur Großbuchstaben (keine Umlaute und Sonderzeichen), Ziffern, Unterstriche enthalten
A_MRG | Fläche Mietrechtsgesetz (MRG) | positive Zahl | Zeichenfolge aus Ziffern, wobei die sich ergebende Zahl ungleich 0 sein muss. Als Dezimaltrennzeichen sind Punkt („.“) oder Komma („,“) zulässig. Innerhalb eines Projektes bzw. einer einsetzten Produktpalette muss das Dezimaltrennzeichen einheitlich sein. | 16.15 | m2 | ARFMMRG-T--------4-- | Attributsbezeichnung dürfen nur Großbuchstaben (keine Umlaute und Sonderzeichen), Ziffern, Unterstriche enthalten
A_NGF | Netto-Grundfläche (NGF) gemäß ÖNORM B 1800 | positive Zahl | Zeichenfolge aus Ziffern, wobei die sich ergebende Zahl ungleich 0 sein muss. Als Dezimaltrennzeichen sind Punkt („.“) oder Komma („,“) zulässig. Innerhalb eines Projektes bzw. einer einsetzten Produktpalette muss das Dezimaltrennzeichen einheitlich sein. | 17.25 | m2 | ARFMNGF-T--------4-- | Attributsbezeichnung dürfen nur Großbuchstaben (keine Umlaute und Sonderzeichen), Ziffern, Unterstriche enthalten
A_NRF | Netto-Raumfläche (NRF) gemäß ÖNORM B 1800 | positive Zahl | Zeichenfolge aus Ziffern, wobei die sich ergebende Zahl ungleich 0 sein muss. Als Dezimaltrennzeichen sind Punkt („.“) oder Komma („,“) zulässig. Innerhalb eines Projektes bzw. einer einsetzten Produktpalette muss das Dezimaltrennzeichen einheitlich sein. | 17.25 | m2 | ARFMNRF-T--------4-- | Attributsbezeichnung dürfen nur Großbuchstaben (keine Umlaute und Sonderzeichen), Ziffern, Unterstriche enthalten
A_NRF_NF | Nutzfläche (NF) gemäß ÖNORM B 1800 | positive Zahl | Zeichenfolge aus Ziffern, wobei die sich ergebende Zahl ungleich 0 sein muss. Als Dezimaltrennzeichen sind Punkt („.“) oder Komma („,“) zulässig. Innerhalb eines Projektes bzw. einer einsetzten Produktpalette muss das Dezimaltrennzeichen einheitlich sein. | 17.25 | m2 | ARFMNRFNT--------4-- | Attributsbezeichnung dürfen nur Großbuchstaben (keine Umlaute und Sonderzeichen), Ziffern, Unterstriche enthalten
A_NRF_SF | Sanitärfläche (SF) gemäß ÖNORM B 1800 | positive Zahl | Zeichenfolge aus Ziffern, wobei die sich ergebende Zahl ungleich 0 sein muss. Als Dezimaltrennzeichen sind Punkt („.“) oder Komma („,“) zulässig. Innerhalb eines Projektes bzw. einer einsetzten Produktpalette muss das Dezimaltrennzeichen einheitlich sein. | 17.25 | m2 | ARFMNRFST--------4-- | Attributsbezeichnung dürfen nur Großbuchstaben (keine Umlaute und Sonderzeichen), Ziffern, Unterstriche enthalten
A_NRF_TF | Technikfläche (TF) gemäß ÖNORM B 1800 | positive Zahl | Zeichenfolge aus Ziffern, wobei die sich ergebende Zahl ungleich 0 sein muss. Als Dezimaltrennzeichen sind Punkt („.“) oder Komma („,“) zulässig. Innerhalb eines Projektes bzw. einer einsetzten Produktpalette muss das Dezimaltrennzeichen einheitlich sein. | 17.25 | m2 | ARFMNRFTT--------4-- | Attributsbezeichnung dürfen nur Großbuchstaben (keine Umlaute und Sonderzeichen), Ziffern, Unterstriche enthalten
A_NRF_VF | Verkehrsfläche (VF) gemäß ÖNORM B 1800 | positive Zahl | Zeichenfolge aus Ziffern, wobei die sich ergebende Zahl ungleich 0 sein muss. Als Dezimaltrennzeichen sind Punkt („.“) oder Komma („,“) zulässig. Innerhalb eines Projektes bzw. einer einsetzten Produktpalette muss das Dezimaltrennzeichen einheitlich sein. | 17.25 | m2 | ARFMNRFVT--------4-- | Attributsbezeichnung dürfen nur Großbuchstaben (keine Umlaute und Sonderzeichen), Ziffern, Unterstriche enthalten
A_TGF | Trennwand-Grundfläche (TGF) gemäß ÖNORM B 1800 | positive Zahl | Zeichenfolge aus Ziffern, wobei die sich ergebende Zahl ungleich 0 sein muss. Als Dezimaltrennzeichen sind Punkt („.“) oder Komma („,“) zulässig. Innerhalb eines Projektes bzw. einer einsetzten Produktpalette muss das Dezimaltrennzeichen einheitlich sein. | 17.25 | m2 | ARFMTGF-T--------4-- | Attributsbezeichnung dürfen nur Großbuchstaben (keine Umlaute und Sonderzeichen), Ziffern, Unterstriche enthalten
A_UGF | unverwendbare Grundfläche (UGF) gemäß ÖNORM B 1800 | positive Zahl | Zeichenfolge aus Ziffern, wobei die sich ergebende Zahl ungleich 0 sein muss. Als Dezimaltrennzeichen sind Punkt („.“) oder Komma („,“) zulässig. Innerhalb eines Projektes bzw. einer einsetzten Produktpalette muss das Dezimaltrennzeichen einheitlich sein. | 17.25 | m2 | ARFMUGF-T--------4-- | Attributsbezeichnung dürfen nur Großbuchstaben (keine Umlaute und Sonderzeichen), Ziffern, Unterstriche enthalten
ABSPERRUNG | Absperrung Gas/Wasser/Heizung | Text | Beliebige Zeichenkette inklusive aller Sonderzeichen. Auf 255 Zeichen begrenzt |  |  | - | Attributsbezeichnung dürfen nur Großbuchstaben (keine Umlaute und Sonderzeichen), Ziffern, Unterstriche enthalten
AE_ANL_CODE | eindeutiger Code AE-Anlage | Listenauswahl | Text, wobei die möglichen Textwerte aus Standardlisten oder aus Normen und Richtlinien entnommen werden |  |  | AEAL----T--------4-- | Attributsbezeichnung dürfen nur Großbuchstaben (keine Umlaute und Sonderzeichen), Ziffern, Unterstriche enthalten
AE_ANL_NR | eindeutige Nummer AE-Anlage | Text | Beliebige Zeichenkette inklusive aller Sonderzeichen. Auf 255 Zeichen begrenzt |  |  | CFRA----T--------4-- | Attributsbezeichnung dürfen nur Großbuchstaben (keine Umlaute und Sonderzeichen), Ziffern, Unterstriche enthalten
AE_ANL_NR | eindeutige Nummer AE-Anlage | Text | Beliebige Zeichenkette inklusive aller Sonderzeichen. Auf 255 Zeichen begrenzt |  |  | AEAL----T--------4-- | Attributsbezeichnung dürfen nur Großbuchstaben (keine Umlaute und Sonderzeichen), Ziffern, Unterstriche enthalten
AKS_NUMMER_1 | AKS-Nummer 1. Zeile | Text | Beliebige Zeichenkette inklusive aller Sonderzeichen. Auf 255 Zeichen begrenzt | 12354 |  | A-ATAKS-T--------4-- | Attributsbezeichnung dürfen nur Großbuchstaben (keine Umlaute und Sonderzeichen), Ziffern, Unterstriche enthalten
AKS_NUMMER_2 | AKS-Nummer 2. Zeile | Text | Beliebige Zeichenkette inklusive aller Sonderzeichen. Auf 255 Zeichen begrenzt | 12354 |  | A-ATAKS-T--------4-- | Attributsbezeichnung dürfen nur Großbuchstaben (keine Umlaute und Sonderzeichen), Ziffern, Unterstriche enthalten
AKTIVITAET | Angabe Aktivität (z.B. 740MBq) bei Gefahr durch Radioaktivität (in Verbindung mit Attribut "STOFF") | Text | Beliebige Zeichenkette inklusive aller Sonderzeichen. Auf 255 Zeichen begrenzt |  |  | - | Attributsbezeichnung dürfen nur Großbuchstaben (keine Umlaute und Sonderzeichen), Ziffern, Unterstriche enthalten
ALZ | Alarm - Zwischenspeicher | Text | Beliebige Zeichenkette inklusive aller Sonderzeichen. Auf 255 Zeichen begrenzt |  |  | BSSYINF1T--------G-- | Attributsbezeichnung dürfen nur Großbuchstaben (keine Umlaute und Sonderzeichen), Ziffern, Unterstriche enthalten
ANBAUTEIL | Angabe der Situierung (links/rechts) | Text | Beliebige Zeichenkette inklusive aller Sonderzeichen. Auf 255 Zeichen begrenzt | Links |  | - | Attributsbezeichnung dürfen nur Großbuchstaben (keine Umlaute und Sonderzeichen), Ziffern, Unterstriche enthalten
ANGABSCH | Ansteuerung Abschaltung | Text | Beliebige Zeichenkette inklusive aller Sonderzeichen. Auf 255 Zeichen begrenzt |  |  | - | Attributsbezeichnung dürfen nur Großbuchstaben (keine Umlaute und Sonderzeichen), Ziffern, Unterstriche enthalten
ANGALARM | Ansteuerung Alarm | Text | Beliebige Zeichenkette inklusive aller Sonderzeichen. Auf 255 Zeichen begrenzt |  |  | - | Attributsbezeichnung dürfen nur Großbuchstaben (keine Umlaute und Sonderzeichen), Ziffern, Unterstriche enthalten
ANGMELDUNG | Ansteuerung Meldung | Text | Beliebige Zeichenkette inklusive aller Sonderzeichen. Auf 255 Zeichen begrenzt |  |  | - | Attributsbezeichnung dürfen nur Großbuchstaben (keine Umlaute und Sonderzeichen), Ziffern, Unterstriche enthalten
ANGSTOER | Ansteuerung Stoerung | Text | Beliebige Zeichenkette inklusive aller Sonderzeichen. Auf 255 Zeichen begrenzt |  |  | - | Attributsbezeichnung dürfen nur Großbuchstaben (keine Umlaute und Sonderzeichen), Ziffern, Unterstriche enthalten
ANGVIRTUELL | Ansteuerung Virtuell | Text | Beliebige Zeichenkette inklusive aller Sonderzeichen. Auf 255 Zeichen begrenzt |  |  | - | Attributsbezeichnung dürfen nur Großbuchstaben (keine Umlaute und Sonderzeichen), Ziffern, Unterstriche enthalten
ANMERKUNG | besondere Anmerkung (Bleigleichwerte, Asbestbelastung, Radioaktivität u. dgl.) | Text | Beliebige Zeichenkette inklusive aller Sonderzeichen. Auf 255 Zeichen begrenzt |  |  | - | Attributsbezeichnung dürfen nur Großbuchstaben (keine Umlaute und Sonderzeichen), Ziffern, Unterstriche enthalten
ANSCHLAG | Angabe Anschlag (links/rechts) | Text | Beliebige Zeichenkette inklusive aller Sonderzeichen. Auf 255 Zeichen begrenzt | Rechts |  | - | Attributsbezeichnung dürfen nur Großbuchstaben (keine Umlaute und Sonderzeichen), Ziffern, Unterstriche enthalten
ANSCHLUSS | Anschlußart, -position | Text | Beliebige Zeichenkette inklusive aller Sonderzeichen. Auf 255 Zeichen begrenzt | Links |  | - | Attributsbezeichnung dürfen nur Großbuchstaben (keine Umlaute und Sonderzeichen), Ziffern, Unterstriche enthalten
ANSCHLUSS | Anschlußart, -position | Text | Beliebige Zeichenkette inklusive aller Sonderzeichen. Auf 255 Zeichen begrenzt | Links |  | AATB----T--------7-- | Attributsbezeichnung dürfen nur Großbuchstaben (keine Umlaute und Sonderzeichen), Ziffern, Unterstriche enthalten
ANSTEUERUNG | Ansteuerung | Text | Beliebige Zeichenkette inklusive aller Sonderzeichen. Auf 255 Zeichen begrenzt |  |  | - | Attributsbezeichnung dürfen nur Großbuchstaben (keine Umlaute und Sonderzeichen), Ziffern, Unterstriche enthalten
ANZAHL | Anzahl – nur Anzahl ungleich 1 muss eingegeben werden, Eingabe von 1 ist erlaubt | positive Ganzzahl | Eine ausschließlich aus Ziffern bestehende Zeichenfolge ohne führenden Nullen die eine ganze Zahl ergibt | 2 |  | A-ATANZAT--------4-- | Attributsbezeichnung dürfen nur Großbuchstaben (keine Umlaute und Sonderzeichen), Ziffern, Unterstriche enthalten
ANZAHL_PERSONEN | Personenanzahl (Aufzug, Veranstaltungsräume zulässige Besucher, Treppen u. dgl.) | positive Ganzzahl | Eine ausschließlich aus Ziffern bestehende Zeichenfolge ohne führenden Nullen die eine ganze Zahl ergibt | 8 | Pers. | A-ATPERST--------4-- | Attributsbezeichnung dürfen nur Großbuchstaben (keine Umlaute und Sonderzeichen), Ziffern, Unterstriche enthalten
ANZAHL_STELLPLAETZE | Anzahl Stellplätze | positive Ganzzahl | Eine ausschließlich aus Ziffern bestehende Zeichenfolge ohne führenden Nullen die eine ganze Zahl ergibt | 10 | KFZ | AAFMSTELT--------7-- | Attributsbezeichnung dürfen nur Großbuchstaben (keine Umlaute und Sonderzeichen), Ziffern, Unterstriche enthalten
AREALNUMMER | Arealnummer | Sonderganzzahl_2 | Zeichenfolge aus Ziffern, die bei Bedarf mit führenden Zeichen "A-Z" und/oder "0" (Null) ergänzt | 001 |  | ARRAAREAT--------4-- | Attributsbezeichnung dürfen nur Großbuchstaben (keine Umlaute und Sonderzeichen), Ziffern, Unterstriche enthalten
AUFNAHME_BEGINN | Beginn der Aufnahme | Datum | Darf nur Ziffern und genau zwei Mittestriche enthalten und muss ein gültige Datum ergeben „JJJJ-MM-TT“ kann bei Bedarf um „hh:mm:ss“ erweitert werden. Trennzeichen ist dabei ein Leerzeichen. Beispiel: „2011-09-20 09:35:59“ | 2011-07-02 |  | A-ALADATT--------0-- | Attributsbezeichnung dürfen nur Großbuchstaben (keine Umlaute und Sonderzeichen), Ziffern, Unterstriche enthalten
AUFNAHME_DATUM | Aufnahmezeitpunkt | Datum | Darf nur Ziffern und genau zwei Mittestriche enthalten und muss ein gültige Datum ergeben „JJJJ-MM-TT“ kann bei Bedarf um „hh:mm:ss“ erweitert werden. Trennzeichen ist dabei ein Leerzeichen. Beispiel: „2011-09-20 09:35:59“ | 2011-07-01 |  | A-ALADATT--------0-- | Attributsbezeichnung dürfen nur Großbuchstaben (keine Umlaute und Sonderzeichen), Ziffern, Unterstriche enthalten
AUFNAHME_ELEMENT | Aufnahmezeitpunkt je Element | Datum | Darf nur Ziffern und genau zwei Mittestriche enthalten und muss ein gültige Datum ergeben „JJJJ-MM-TT“ kann bei Bedarf um „hh:mm:ss“ erweitert werden. Trennzeichen ist dabei ein Leerzeichen. Beispiel: „2011-09-20 09:35:59“ | 2011-07-02 |  | A-ALADATT--------0-- | Attributsbezeichnung dürfen nur Großbuchstaben (keine Umlaute und Sonderzeichen), Ziffern, Unterstriche enthalten
AUFNAHME_ENDE | Ende der Aufnahme | Datum | Darf nur Ziffern und genau zwei Mittestriche enthalten und muss ein gültige Datum ergeben „JJJJ-MM-TT“ kann bei Bedarf um „hh:mm:ss“ erweitert werden. Trennzeichen ist dabei ein Leerzeichen. Beispiel: „2011-09-20 09:35:59“ | 2011-08-30 |  | A-ALADATT--------0-- | Attributsbezeichnung dürfen nur Großbuchstaben (keine Umlaute und Sonderzeichen), Ziffern, Unterstriche enthalten
AUFNAHME_RAUM | Aufnahmezeitpunkt je Raum bzw. Objekt bei Außenanlagen | Datum | Darf nur Ziffern und genau zwei Mittestriche enthalten und muss ein gültige Datum ergeben „JJJJ-MM-TT“ kann bei Bedarf um „hh:mm:ss“ erweitert werden. Trennzeichen ist dabei ein Leerzeichen. Beispiel: „2011-09-20 09:35:59“ | 2011-07-01 |  | A-ALADATT--------0-- | Attributsbezeichnung dürfen nur Großbuchstaben (keine Umlaute und Sonderzeichen), Ziffern, Unterstriche enthalten
AUFNAHMEART | Aufnahmeart 2D/3D | Text | Beliebige Zeichenkette inklusive aller Sonderzeichen. Auf 255 Zeichen begrenzt | 3D |  | A-ALADATT--------0-- | Attributsbezeichnung dürfen nur Großbuchstaben (keine Umlaute und Sonderzeichen), Ziffern, Unterstriche enthalten
AUFNAHMEZEITRAUM | Aufnahmezeitraum | Text | Beliebige Zeichenkette inklusive aller Sonderzeichen. Auf 255 Zeichen begrenzt | 04.2011 - 07.2011 |  | A-ALADATT--------0-- | Attributsbezeichnung dürfen nur Großbuchstaben (keine Umlaute und Sonderzeichen), Ziffern, Unterstriche enthalten
AUSLOESESTELLE | Auslösestelle (Schranken u. dgl.) | Text | Beliebige Zeichenkette inklusive aller Sonderzeichen. Auf 255 Zeichen begrenzt |  |  | - | Attributsbezeichnung dürfen nur Großbuchstaben (keine Umlaute und Sonderzeichen), Ziffern, Unterstriche enthalten
AUSSCHNITT | Planausschnitt im Plankopf des Lageplan | Text | Beliebige Zeichenkette inklusive aller Sonderzeichen. Auf 255 Zeichen begrenzt |  |  | - | Attributsbezeichnung dürfen nur Großbuchstaben (keine Umlaute und Sonderzeichen), Ziffern, Unterstriche enthalten
B | gemäß TRVB 121: Dachhautkennung Brennbar | Text | Beliebige Zeichenkette inklusive aller Sonderzeichen. Auf 255 Zeichen begrenzt | B |  | BSSY----T--------G-- | Attributsbezeichnung dürfen nur Großbuchstaben (keine Umlaute und Sonderzeichen), Ziffern, Unterstriche enthalten
B_NB | Kennung ("B" brennbar – "NB" nicht brennbar) | Text | Beliebige Zeichenkette inklusive aller Sonderzeichen. Auf 255 Zeichen begrenzt | NB |  | - | Attributsbezeichnung dürfen nur Großbuchstaben (keine Umlaute und Sonderzeichen), Ziffern, Unterstriche enthalten
BAHNKILOMETER | Bahnkilometer | Zahl | Zeichenfolge aus Ziffern, bei Bedarf mit genau einem führenden Minus ("-"). Als Dezimaltrennzeichen sind Punkt („.“) oder Komma („,“) zulässig. Innerhalb eines Projektes bzw. einer einsetzten Produktpalette muss das Dezimaltrennzeichen einheitlich sein. | 1.523 |  | - | Attributsbezeichnung dürfen nur Großbuchstaben (keine Umlaute und Sonderzeichen), Ziffern, Unterstriche enthalten
BARCODE | Barcodenummer | Text | Beliebige Zeichenkette inklusive aller Sonderzeichen. Auf 255 Zeichen begrenzt | 1.24513e+009 |  | A-ATBARCT--------4-- | Attributsbezeichnung dürfen nur Großbuchstaben (keine Umlaute und Sonderzeichen), Ziffern, Unterstriche enthalten
BARRIEREFREI | barrieerefreier Zugang (ja/nein) | Wahrheitswert | Text wobei nur die Textwerte "j" oder "n" in exakt dieser Schreibweise zulässig sind | j |  | G-AL----T--------4-- | Attributsbezeichnung dürfen nur Großbuchstaben (keine Umlaute und Sonderzeichen), Ziffern, Unterstriche enthalten
BARRIEREFREI | barrieerefreier Zugang (ja/nein) | Wahrheitswert | Text wobei nur die Textwerte "j" oder "n" in exakt dieser Schreibweise zulässig sind | j |  | G-RA----T--------4-- | Attributsbezeichnung dürfen nur Großbuchstaben (keine Umlaute und Sonderzeichen), Ziffern, Unterstriche enthalten
BAUBEGINN | Baubeginn | Datum | Darf nur Ziffern und genau zwei Mittestriche enthalten und muss ein gültige Datum ergeben „JJJJ-MM-TT“ kann bei Bedarf um „hh:mm:ss“ erweitert werden. Trennzeichen ist dabei ein Leerzeichen. Beispiel: „2011-09-20 09:35:59“ | 2010-07-01 |  | A-ATPDATT--------4-- | Attributsbezeichnung dürfen nur Großbuchstaben (keine Umlaute und Sonderzeichen), Ziffern, Unterstriche enthalten
BAUBEHOERDE_ANSCHRIFT | Baubehörde Anschrift | Text | Beliebige Zeichenkette inklusive aller Sonderzeichen. Auf 255 Zeichen begrenzt |  |  | A-PLPBEHT--------0-- | Attributsbezeichnung dürfen nur Großbuchstaben (keine Umlaute und Sonderzeichen), Ziffern, Unterstriche enthalten
BAUBEHOERDE_NAME_1 | Baubehörde Name 1. Zeile | Text | Beliebige Zeichenkette inklusive aller Sonderzeichen. Auf 255 Zeichen begrenzt |  |  | A-PLPBEHT--------0-- | Attributsbezeichnung dürfen nur Großbuchstaben (keine Umlaute und Sonderzeichen), Ziffern, Unterstriche enthalten
BAUBEHOERDE_NAME_2 | Baubehörde Name 2. Zeile | Text | Beliebige Zeichenkette inklusive aller Sonderzeichen. Auf 255 Zeichen begrenzt |  |  | A-PLPBEHT--------0-- | Attributsbezeichnung dürfen nur Großbuchstaben (keine Umlaute und Sonderzeichen), Ziffern, Unterstriche enthalten
BAUFUEHRER_ANSCHRIFT | Bauführer Anschrift | Text | Beliebige Zeichenkette inklusive aller Sonderzeichen. Auf 255 Zeichen begrenzt |  |  | A-PLPFUET--------0-- | Attributsbezeichnung dürfen nur Großbuchstaben (keine Umlaute und Sonderzeichen), Ziffern, Unterstriche enthalten
BAUFUEHRER_NAME_1 | Bauführer Name 1. Zeile | Text | Beliebige Zeichenkette inklusive aller Sonderzeichen. Auf 255 Zeichen begrenzt |  |  | A-PLPFUET--------0-- | Attributsbezeichnung dürfen nur Großbuchstaben (keine Umlaute und Sonderzeichen), Ziffern, Unterstriche enthalten
BAUFUEHRER_NAME_2 | Bauführer Name 2. Zeile | Text | Beliebige Zeichenkette inklusive aller Sonderzeichen. Auf 255 Zeichen begrenzt |  |  | A-PLPFUET--------0-- | Attributsbezeichnung dürfen nur Großbuchstaben (keine Umlaute und Sonderzeichen), Ziffern, Unterstriche enthalten
BAUJAHR | Errichtungsjahr | positive Ganzzahl | Eine ausschließlich aus Ziffern bestehende Zeichenfolge ohne führenden Nullen die eine ganze Zahl ergibt | 1970 |  | A-PLPDATT--------0-- | Attributsbezeichnung dürfen nur Großbuchstaben (keine Umlaute und Sonderzeichen), Ziffern, Unterstriche enthalten
BAULOSBEZEICHNUNG | Baulosbezeichnung | Text | Beliebige Zeichenkette inklusive aller Sonderzeichen. Auf 255 Zeichen begrenzt |  |  | A-PLPDATT--------0-- | Attributsbezeichnung dürfen nur Großbuchstaben (keine Umlaute und Sonderzeichen), Ziffern, Unterstriche enthalten
BAUTEXT_1 | Bautext 1. Zeile | Text | Beliebige Zeichenkette inklusive aller Sonderzeichen. Auf 255 Zeichen begrenzt | Einrichtungsentwurf |  | A-PLPDATT--------0-- | Attributsbezeichnung dürfen nur Großbuchstaben (keine Umlaute und Sonderzeichen), Ziffern, Unterstriche enthalten
BAUTEXT_2 | Bautext 2. Zeile | Text | Beliebige Zeichenkette inklusive aller Sonderzeichen. Auf 255 Zeichen begrenzt | Büroausstattung |  | A-PLPDATT--------0-- | Attributsbezeichnung dürfen nur Großbuchstaben (keine Umlaute und Sonderzeichen), Ziffern, Unterstriche enthalten
BAUWERBER | Bauwerber | Text | Beliebige Zeichenkette inklusive aller Sonderzeichen. Auf 255 Zeichen begrenzt |  |  | A-PLPWERT--------0-- | Attributsbezeichnung dürfen nur Großbuchstaben (keine Umlaute und Sonderzeichen), Ziffern, Unterstriche enthalten
BAUWERBER_ANSCHRIFT | Bauwerber Anschrift | Text | Beliebige Zeichenkette inklusive aller Sonderzeichen. Auf 255 Zeichen begrenzt |  |  | A-PLPWERT--------0-- | Attributsbezeichnung dürfen nur Großbuchstaben (keine Umlaute und Sonderzeichen), Ziffern, Unterstriche enthalten
BAUWERBER_NAME_1 | Bauwerber Name 1. Zeile | Text | Beliebige Zeichenkette inklusive aller Sonderzeichen. Auf 255 Zeichen begrenzt |  |  | A-PLPWERT--------0-- | Attributsbezeichnung dürfen nur Großbuchstaben (keine Umlaute und Sonderzeichen), Ziffern, Unterstriche enthalten
BAUWERBER_NAME_2 | Bauwerber Name 2. Zeile | Text | Beliebige Zeichenkette inklusive aller Sonderzeichen. Auf 255 Zeichen begrenzt |  |  | A-PLPWERT--------0-- | Attributsbezeichnung dürfen nur Großbuchstaben (keine Umlaute und Sonderzeichen), Ziffern, Unterstriche enthalten
BAUWERBER_V_ANSCHRIFT | Bauwerber Vertreter Anschrift | Text | Beliebige Zeichenkette inklusive aller Sonderzeichen. Auf 255 Zeichen begrenzt |  |  | A-PLPWERT--------0-- | Attributsbezeichnung dürfen nur Großbuchstaben (keine Umlaute und Sonderzeichen), Ziffern, Unterstriche enthalten
BAUWERBER_V_NAME_1 | Bauwerber Vertreter Name 1. Zeile | Text | Beliebige Zeichenkette inklusive aller Sonderzeichen. Auf 255 Zeichen begrenzt |  |  | A-PLPWERT--------0-- | Attributsbezeichnung dürfen nur Großbuchstaben (keine Umlaute und Sonderzeichen), Ziffern, Unterstriche enthalten
BAUWERBER_V_NAME_2 | Bauwerber Vertreter Name 2. Zeile | Text | Beliebige Zeichenkette inklusive aller Sonderzeichen. Auf 255 Zeichen begrenzt |  |  | A-PLPWERT--------0-- | Attributsbezeichnung dürfen nur Großbuchstaben (keine Umlaute und Sonderzeichen), Ziffern, Unterstriche enthalten
BELAG | Belag | Text | Beliebige Zeichenkette inklusive aller Sonderzeichen. Auf 255 Zeichen begrenzt |  |  | A-ATBELAT--------4-- | Attributsbezeichnung dürfen nur Großbuchstaben (keine Umlaute und Sonderzeichen), Ziffern, Unterstriche enthalten
BELEUCHTUNGSSTAERKE_MAX | Beleuchtungsstärke max | positive Zahl | Zeichenfolge aus Ziffern, wobei die sich ergebende Zahl ungleich 0 sein muss. Als Dezimaltrennzeichen sind Punkt („.“) oder Komma („,“) zulässig. Innerhalb eines Projektes bzw. einer einsetzten Produktpalette muss das Dezimaltrennzeichen einheitlich sein. | 2000 | lux | G-AL----T--------4-- | Attributsbezeichnung dürfen nur Großbuchstaben (keine Umlaute und Sonderzeichen), Ziffern, Unterstriche enthalten
BELEUCHTUNGSSTAERKE_MAX | Beleuchtungsstärke max | positive Zahl | Zeichenfolge aus Ziffern, wobei die sich ergebende Zahl ungleich 0 sein muss. Als Dezimaltrennzeichen sind Punkt („.“) oder Komma („,“) zulässig. Innerhalb eines Projektes bzw. einer einsetzten Produktpalette muss das Dezimaltrennzeichen einheitlich sein. | 2000 | lux | G-RA----T--------4-- | Attributsbezeichnung dürfen nur Großbuchstaben (keine Umlaute und Sonderzeichen), Ziffern, Unterstriche enthalten
BESCHLAG | Angabe Beschlag | Text | Beliebige Zeichenkette inklusive aller Sonderzeichen. Auf 255 Zeichen begrenzt | Rechts |  | AROFINF1T--------4-- | Attributsbezeichnung dürfen nur Großbuchstaben (keine Umlaute und Sonderzeichen), Ziffern, Unterstriche enthalten
BESCHREIBUNG | Beschreibung | Text | Beliebige Zeichenkette inklusive aller Sonderzeichen. Auf 255 Zeichen begrenzt | Drucker |  | A-ATBESCT--------4-- | Attributsbezeichnung dürfen nur Großbuchstaben (keine Umlaute und Sonderzeichen), Ziffern, Unterstriche enthalten
BESCHRIFTUNG_1 | Beschriftung 1 | Text | Beliebige Zeichenkette inklusive aller Sonderzeichen. Auf 255 Zeichen begrenzt |  |  | A-ATBES1T--------4-- | Attributsbezeichnung dürfen nur Großbuchstaben (keine Umlaute und Sonderzeichen), Ziffern, Unterstriche enthalten
BESCHRIFTUNG_2 | Beschriftung 2 | Text | Beliebige Zeichenkette inklusive aller Sonderzeichen. Auf 255 Zeichen begrenzt |  |  | A-ATBES2T--------4-- | Attributsbezeichnung dürfen nur Großbuchstaben (keine Umlaute und Sonderzeichen), Ziffern, Unterstriche enthalten
BESTELLINFORMATION | Langtext, Materialnummer | Text | Beliebige Zeichenkette inklusive aller Sonderzeichen. Auf 255 Zeichen begrenzt |  |  | - | Attributsbezeichnung dürfen nur Großbuchstaben (keine Umlaute und Sonderzeichen), Ziffern, Unterstriche enthalten
BEZEICHNUNG | Bezeichnung | Text | Beliebige Zeichenkette inklusive aller Sonderzeichen. Auf 255 Zeichen begrenzt |  |  | AATBBEZET--------7-- | Attributsbezeichnung dürfen nur Großbuchstaben (keine Umlaute und Sonderzeichen), Ziffern, Unterstriche enthalten
BEZEICHNUNG | Bezeichnung | Text | Beliebige Zeichenkette inklusive aller Sonderzeichen. Auf 255 Zeichen begrenzt |  |  | A-ATBEZET--------4-- | Attributsbezeichnung dürfen nur Großbuchstaben (keine Umlaute und Sonderzeichen), Ziffern, Unterstriche enthalten
BEZEICHNUNG_OBEN | Bezeichnung oben | Text | Beliebige Zeichenkette inklusive aller Sonderzeichen. Auf 255 Zeichen begrenzt |  |  | - | Attributsbezeichnung dürfen nur Großbuchstaben (keine Umlaute und Sonderzeichen), Ziffern, Unterstriche enthalten
BEZEICHNUNG_SOHLE | Bezeichnung Sohle | Text | Beliebige Zeichenkette inklusive aller Sonderzeichen. Auf 255 Zeichen begrenzt |  |  | - | Attributsbezeichnung dürfen nur Großbuchstaben (keine Umlaute und Sonderzeichen), Ziffern, Unterstriche enthalten
BEZEICHNUNG_UNTEN | Bezeichnung unten | Text | Beliebige Zeichenkette inklusive aller Sonderzeichen. Auf 255 Zeichen begrenzt |  |  | - | Attributsbezeichnung dürfen nur Großbuchstaben (keine Umlaute und Sonderzeichen), Ziffern, Unterstriche enthalten
BRANDABSCHNITT | ID-Kennung – eindeutige Identifikation Brandabschnitt | Text-ID | Alphanumerisch zuzüglich , „-“ Mittestrich, „.“ Punkt, „/“ Schrägstrich | A12-1 |  | CFRA----T--------4-- | Attributsbezeichnung dürfen nur Großbuchstaben (keine Umlaute und Sonderzeichen), Ziffern, Unterstriche enthalten
BRANDABSCHNITT_ZUGEHOERIG | gehört zu Brandabschnitt | Text | Beliebige Zeichenkette inklusive aller Sonderzeichen. Auf 255 Zeichen begrenzt | A12-1 |  | ARRABSABT--------4-- | Attributsbezeichnung dürfen nur Großbuchstaben (keine Umlaute und Sonderzeichen), Ziffern, Unterstriche enthalten
BRANDABSCHNITT_ZUGEHOERIG | gehört zu Brandabschnitt | Text | Beliebige Zeichenkette inklusive aller Sonderzeichen. Auf 255 Zeichen begrenzt | A12-1 |  | BSRABSABT--------G-- | Attributsbezeichnung dürfen nur Großbuchstaben (keine Umlaute und Sonderzeichen), Ziffern, Unterstriche enthalten
BRANDWIDERSTANDSKLASSE | Angabe gemäß ÖNORM EN 13501 | Text | Beliebige Zeichenkette inklusive aller Sonderzeichen. Auf 255 Zeichen begrenzt | REI 90-M |  | - | Attributsbezeichnung dürfen nur Großbuchstaben (keine Umlaute und Sonderzeichen), Ziffern, Unterstriche enthalten
BW_DUSCHE_STK | Anzahl | positive Ganzzahl | Eine ausschließlich aus Ziffern bestehende Zeichenfolge ohne führenden Nullen die eine ganze Zahl ergibt | 4 |  | CFRA----T--------4-- | Attributsbezeichnung dürfen nur Großbuchstaben (keine Umlaute und Sonderzeichen), Ziffern, Unterstriche enthalten
BW_DUSCHE_STK | Anzahl | positive Ganzzahl | Eine ausschließlich aus Ziffern bestehende Zeichenfolge ohne führenden Nullen die eine ganze Zahl ergibt | 4 |  | G-RA----T--------4-- | Attributsbezeichnung dürfen nur Großbuchstaben (keine Umlaute und Sonderzeichen), Ziffern, Unterstriche enthalten
CAD_ANWENDUNG | CAD-Anwendung / Programm | Text | Beliebige Zeichenkette inklusive aller Sonderzeichen. Auf 255 Zeichen begrenzt | ArchiCAD 14 |  | A-ALADATT--------0-- | Attributsbezeichnung dürfen nur Großbuchstaben (keine Umlaute und Sonderzeichen), Ziffern, Unterstriche enthalten
DATUM_AENDERUNG | Änderungszeitpunkt | Datum | Darf nur Ziffern und genau zwei Mittestriche enthalten und muss ein gültige Datum ergeben „JJJJ-MM-TT“ kann bei Bedarf um „hh:mm:ss“ erweitert werden. Trennzeichen ist dabei ein Leerzeichen. Beispiel: „2011-09-20 09:35:59“ | 2011-07-01 |  | A-ALADATT--------0-- | Attributsbezeichnung dürfen nur Großbuchstaben (keine Umlaute und Sonderzeichen), Ziffern, Unterstriche enthalten
DATUM_AUFNAHME | Aufnahmezeitpunkt | Datum | Darf nur Ziffern und genau zwei Mittestriche enthalten und muss ein gültige Datum ergeben „JJJJ-MM-TT“ kann bei Bedarf um „hh:mm:ss“ erweitert werden. Trennzeichen ist dabei ein Leerzeichen. Beispiel: „2011-09-20 09:35:59“ | 2011-07-01 |  | A-ALADATT--------0-- | Attributsbezeichnung dürfen nur Großbuchstaben (keine Umlaute und Sonderzeichen), Ziffern, Unterstriche enthalten
DH | gemäß TRVB 121: Dachhautkennung - Harte Dachhaut | Text | Beliebige Zeichenkette inklusive aller Sonderzeichen. Auf 255 Zeichen begrenzt | H |  | BSSY----T--------G-- | Attributsbezeichnung dürfen nur Großbuchstaben (keine Umlaute und Sonderzeichen), Ziffern, Unterstriche enthalten
DH_DW | Kennung Dachdeckung ("DH" hart – "DW" weich) | Text | Beliebige Zeichenkette inklusive aller Sonderzeichen. Auf 255 Zeichen begrenzt | DH |  | - | Attributsbezeichnung dürfen nur Großbuchstaben (keine Umlaute und Sonderzeichen), Ziffern, Unterstriche enthalten
DIM_B_T_H | Dimension – Breite x Tiefe x Höhe | Sonderzahl_1 | 3 Zahlen mit "/" getrennt | 160/80/72 |  | A-ATBTH-T--------4-- | Attributsbezeichnung dürfen nur Großbuchstaben (keine Umlaute und Sonderzeichen), Ziffern, Unterstriche enthalten
DIM_BREITE | Dimension – Breite | positive Zahl | Zeichenfolge aus Ziffern, wobei die sich ergebende Zahl ungleich 0 sein muss. Als Dezimaltrennzeichen sind Punkt („.“) oder Komma („,“) zulässig. Innerhalb eines Projektes bzw. einer einsetzten Produktpalette muss das Dezimaltrennzeichen einheitlich sein. | 2.96 | m | A-ATB---T--------4-- | Attributsbezeichnung dürfen nur Großbuchstaben (keine Umlaute und Sonderzeichen), Ziffern, Unterstriche enthalten
DIM_DREHZAHL | Dimension – Drehzahl | positive Zahl | Zeichenfolge aus Ziffern, wobei die sich ergebende Zahl ungleich 0 sein muss. Als Dezimaltrennzeichen sind Punkt („.“) oder Komma („,“) zulässig. Innerhalb eines Projektes bzw. einer einsetzten Produktpalette muss das Dezimaltrennzeichen einheitlich sein. | 3500 |  | A-ATDRZ-T--------4-- | Attributsbezeichnung dürfen nur Großbuchstaben (keine Umlaute und Sonderzeichen), Ziffern, Unterstriche enthalten
DIM_DRUCK | Dimension – Druck | positive Zahl | Zeichenfolge aus Ziffern, wobei die sich ergebende Zahl ungleich 0 sein muss. Als Dezimaltrennzeichen sind Punkt („.“) oder Komma („,“) zulässig. Innerhalb eines Projektes bzw. einer einsetzten Produktpalette muss das Dezimaltrennzeichen einheitlich sein. | 1 |  | BSSY----T--------G-- | Attributsbezeichnung dürfen nur Großbuchstaben (keine Umlaute und Sonderzeichen), Ziffern, Unterstriche enthalten
DIM_DURCHMESSER | Dimension – Durchmesser | positive Zahl | Zeichenfolge aus Ziffern, wobei die sich ergebende Zahl ungleich 0 sein muss. Als Dezimaltrennzeichen sind Punkt („.“) oder Komma („,“) zulässig. Innerhalb eines Projektes bzw. einer einsetzten Produktpalette muss das Dezimaltrennzeichen einheitlich sein. | 10 |  | A-ATDM--T--------4-- | Attributsbezeichnung dürfen nur Großbuchstaben (keine Umlaute und Sonderzeichen), Ziffern, Unterstriche enthalten
DIM_FASSUNGSVERMOEGEN | Dimension – Fassungsvermögen | positive Zahl | Zeichenfolge aus Ziffern, wobei die sich ergebende Zahl ungleich 0 sein muss. Als Dezimaltrennzeichen sind Punkt („.“) oder Komma („,“) zulässig. Innerhalb eines Projektes bzw. einer einsetzten Produktpalette muss das Dezimaltrennzeichen einheitlich sein. | 250 |  | A-ATFAV-T--------4-- | Attributsbezeichnung dürfen nur Großbuchstaben (keine Umlaute und Sonderzeichen), Ziffern, Unterstriche enthalten
DIM_FREQUENZ | Dimension – Frequenz | positive Zahl | Zeichenfolge aus Ziffern, wobei die sich ergebende Zahl ungleich 0 sein muss. Als Dezimaltrennzeichen sind Punkt („.“) oder Komma („,“) zulässig. Innerhalb eines Projektes bzw. einer einsetzten Produktpalette muss das Dezimaltrennzeichen einheitlich sein. | 153.01 |  | A-ATFRQ-T--------4-- | Attributsbezeichnung dürfen nur Großbuchstaben (keine Umlaute und Sonderzeichen), Ziffern, Unterstriche enthalten
DIM_GEWICHT | Dimension – Gewicht (tatsächliches Gewicht, Tragkraft, Nutzlast u. dgl.) | positive Zahl | Zeichenfolge aus Ziffern, wobei die sich ergebende Zahl ungleich 0 sein muss. Als Dezimaltrennzeichen sind Punkt („.“) oder Komma („,“) zulässig. Innerhalb eines Projektes bzw. einer einsetzten Produktpalette muss das Dezimaltrennzeichen einheitlich sein. | 7.52 |  | A-ATGEW-T--------4-- | Attributsbezeichnung dürfen nur Großbuchstaben (keine Umlaute und Sonderzeichen), Ziffern, Unterstriche enthalten
DIM_HOEHE | Dimension – Höhe | positive Zahl | Zeichenfolge aus Ziffern, wobei die sich ergebende Zahl ungleich 0 sein muss. Als Dezimaltrennzeichen sind Punkt („.“) oder Komma („,“) zulässig. Innerhalb eines Projektes bzw. einer einsetzten Produktpalette muss das Dezimaltrennzeichen einheitlich sein. | 72 | m | A-ATH---T--------4-- | Attributsbezeichnung dürfen nur Großbuchstaben (keine Umlaute und Sonderzeichen), Ziffern, Unterstriche enthalten
DIM_LAENGE | Dimension – Länge | positive Zahl | Zeichenfolge aus Ziffern, wobei die sich ergebende Zahl ungleich 0 sein muss. Als Dezimaltrennzeichen sind Punkt („.“) oder Komma („,“) zulässig. Innerhalb eines Projektes bzw. einer einsetzten Produktpalette muss das Dezimaltrennzeichen einheitlich sein. | 110 | m | A-ATLAE-T--------4-- | Attributsbezeichnung dürfen nur Großbuchstaben (keine Umlaute und Sonderzeichen), Ziffern, Unterstriche enthalten
DIM_LEISTUNG | Dimension – Leistung (Watt, Liter/Minute u. dgl.) | positive Ganzzahl | Eine ausschließlich aus Ziffern bestehende Zeichenfolge ohne führenden Nullen die eine ganze Zahl ergibt | 60 |  | A-ATL---T--------4-- | Attributsbezeichnung dürfen nur Großbuchstaben (keine Umlaute und Sonderzeichen), Ziffern, Unterstriche enthalten
DIM_LEISTUNG_GLZ | Dimension – Leistung gleichzeitig | positive Ganzzahl | Eine ausschließlich aus Ziffern bestehende Zeichenfolge ohne führenden Nullen die eine ganze Zahl ergibt |  |  | A-ATLGLZT--------4-- | Attributsbezeichnung dürfen nur Großbuchstaben (keine Umlaute und Sonderzeichen), Ziffern, Unterstriche enthalten
DIM_LEISTUNG_INST | Dimension – Leistung installiert | positive Ganzzahl | Eine ausschließlich aus Ziffern bestehende Zeichenfolge ohne führenden Nullen die eine ganze Zahl ergibt |  |  | A-ATLINST--------4-- | Attributsbezeichnung dürfen nur Großbuchstaben (keine Umlaute und Sonderzeichen), Ziffern, Unterstriche enthalten
DIM_LEISTUNG_MAX | Dimension – Leistung (Watt, Liter/Minute u. dgl.) | positive Ganzzahl | Eine ausschließlich aus Ziffern bestehende Zeichenfolge ohne führenden Nullen die eine ganze Zahl ergibt | 60 |  | G-AL----T--------4-- | Attributsbezeichnung dürfen nur Großbuchstaben (keine Umlaute und Sonderzeichen), Ziffern, Unterstriche enthalten
DIM_LUFTFEUCHTE_MAX | Dimension – Luftfeuchte maximal | positive Zahl | Zeichenfolge aus Ziffern, wobei die sich ergebende Zahl ungleich 0 sein muss. Als Dezimaltrennzeichen sind Punkt („.“) oder Komma („,“) zulässig. Innerhalb eines Projektes bzw. einer einsetzten Produktpalette muss das Dezimaltrennzeichen einheitlich sein. | 95 | % | G-RA----T--------4-- | Attributsbezeichnung dürfen nur Großbuchstaben (keine Umlaute und Sonderzeichen), Ziffern, Unterstriche enthalten
DIM_LUFTFEUCHTE_MIN | Dimension – Luftfeuchte minimal | positive Zahl | Zeichenfolge aus Ziffern, wobei die sich ergebende Zahl ungleich 0 sein muss. Als Dezimaltrennzeichen sind Punkt („.“) oder Komma („,“) zulässig. Innerhalb eines Projektes bzw. einer einsetzten Produktpalette muss das Dezimaltrennzeichen einheitlich sein. | 27 | % | G-RA----T--------4-- | Attributsbezeichnung dürfen nur Großbuchstaben (keine Umlaute und Sonderzeichen), Ziffern, Unterstriche enthalten
DIM_NENNDURCHMESSER | Dimension – Nenndurchmesser | positive Zahl | Zeichenfolge aus Ziffern, wobei die sich ergebende Zahl ungleich 0 sein muss. Als Dezimaltrennzeichen sind Punkt („.“) oder Komma („,“) zulässig. Innerhalb eines Projektes bzw. einer einsetzten Produktpalette muss das Dezimaltrennzeichen einheitlich sein. | 30 |  | A-ATND--T--------4-- | Attributsbezeichnung dürfen nur Großbuchstaben (keine Umlaute und Sonderzeichen), Ziffern, Unterstriche enthalten
DIM_RADIUS | Dimension – Radius | positive Zahl | Zeichenfolge aus Ziffern, wobei die sich ergebende Zahl ungleich 0 sein muss. Als Dezimaltrennzeichen sind Punkt („.“) oder Komma („,“) zulässig. Innerhalb eines Projektes bzw. einer einsetzten Produktpalette muss das Dezimaltrennzeichen einheitlich sein. | 15 |  | A-ATR---T--------4-- | Attributsbezeichnung dürfen nur Großbuchstaben (keine Umlaute und Sonderzeichen), Ziffern, Unterstriche enthalten
DIM_SPANNUNG | Dimension – Spannung | positive Zahl | Zeichenfolge aus Ziffern, wobei die sich ergebende Zahl ungleich 0 sein muss. Als Dezimaltrennzeichen sind Punkt („.“) oder Komma („,“) zulässig. Innerhalb eines Projektes bzw. einer einsetzten Produktpalette muss das Dezimaltrennzeichen einheitlich sein. | 230 |  | A-ATU---T--------4-- | Attributsbezeichnung dürfen nur Großbuchstaben (keine Umlaute und Sonderzeichen), Ziffern, Unterstriche enthalten
DIM_STAERKE | Dimension – Stärke | positive Zahl | Zeichenfolge aus Ziffern, wobei die sich ergebende Zahl ungleich 0 sein muss. Als Dezimaltrennzeichen sind Punkt („.“) oder Komma („,“) zulässig. Innerhalb eines Projektes bzw. einer einsetzten Produktpalette muss das Dezimaltrennzeichen einheitlich sein. |  |  | BSSY----T--------G-- | Attributsbezeichnung dürfen nur Großbuchstaben (keine Umlaute und Sonderzeichen), Ziffern, Unterstriche enthalten
DIM_TEMP_MAX | Dimension – Temperatur max | positive Zahl | Zeichenfolge aus Ziffern, wobei die sich ergebende Zahl ungleich 0 sein muss. Als Dezimaltrennzeichen sind Punkt („.“) oder Komma („,“) zulässig. Innerhalb eines Projektes bzw. einer einsetzten Produktpalette muss das Dezimaltrennzeichen einheitlich sein. | 38.11 |  | A-ATTEM-T--------4-- | Attributsbezeichnung dürfen nur Großbuchstaben (keine Umlaute und Sonderzeichen), Ziffern, Unterstriche enthalten
DIM_TEMP_MIN | Dimension – Temperatur min | positive Zahl | Zeichenfolge aus Ziffern, wobei die sich ergebende Zahl ungleich 0 sein muss. Als Dezimaltrennzeichen sind Punkt („.“) oder Komma („,“) zulässig. Innerhalb eines Projektes bzw. einer einsetzten Produktpalette muss das Dezimaltrennzeichen einheitlich sein. | -8.58 |  | A-ATTEM-T--------4-- | Attributsbezeichnung dürfen nur Großbuchstaben (keine Umlaute und Sonderzeichen), Ziffern, Unterstriche enthalten
DIM_TEMP_RUECKLAUF | Dimension – Temperatur Rücklauf | positive Zahl | Zeichenfolge aus Ziffern, wobei die sich ergebende Zahl ungleich 0 sein muss. Als Dezimaltrennzeichen sind Punkt („.“) oder Komma („,“) zulässig. Innerhalb eines Projektes bzw. einer einsetzten Produktpalette muss das Dezimaltrennzeichen einheitlich sein. | 52.11 |  | G-AL----T--------4-- | Attributsbezeichnung dürfen nur Großbuchstaben (keine Umlaute und Sonderzeichen), Ziffern, Unterstriche enthalten
DIM_TEMP_VORLAUF | Dimension – Temperatur Vorlauf | positive Zahl | Zeichenfolge aus Ziffern, wobei die sich ergebende Zahl ungleich 0 sein muss. Als Dezimaltrennzeichen sind Punkt („.“) oder Komma („,“) zulässig. Innerhalb eines Projektes bzw. einer einsetzten Produktpalette muss das Dezimaltrennzeichen einheitlich sein. | 58.11 |  | G-AL----T--------4-- | Attributsbezeichnung dürfen nur Großbuchstaben (keine Umlaute und Sonderzeichen), Ziffern, Unterstriche enthalten
DIM_TIEFE | Dimension – Tiefe | positive Zahl | Zeichenfolge aus Ziffern, wobei die sich ergebende Zahl ungleich 0 sein muss. Als Dezimaltrennzeichen sind Punkt („.“) oder Komma („,“) zulässig. Innerhalb eines Projektes bzw. einer einsetzten Produktpalette muss das Dezimaltrennzeichen einheitlich sein. | 70 |  | A-ATTIE-T--------4-- | Attributsbezeichnung dürfen nur Großbuchstaben (keine Umlaute und Sonderzeichen), Ziffern, Unterstriche enthalten
DIM_UMFANG | Dimension – Umfang | positive Zahl | Zeichenfolge aus Ziffern, wobei die sich ergebende Zahl ungleich 0 sein muss. Als Dezimaltrennzeichen sind Punkt („.“) oder Komma („,“) zulässig. Innerhalb eines Projektes bzw. einer einsetzten Produktpalette muss das Dezimaltrennzeichen einheitlich sein. | 25 |  | A-ATUMF-T--------4-- | Attributsbezeichnung dürfen nur Großbuchstaben (keine Umlaute und Sonderzeichen), Ziffern, Unterstriche enthalten
DIM_VOLUMEN | Dimension – Volumen | positive Zahl | Zeichenfolge aus Ziffern, wobei die sich ergebende Zahl ungleich 0 sein muss. Als Dezimaltrennzeichen sind Punkt („.“) oder Komma („,“) zulässig. Innerhalb eines Projektes bzw. einer einsetzten Produktpalette muss das Dezimaltrennzeichen einheitlich sein. | 74.124 |  | A-ATV---T--------4-- | Attributsbezeichnung dürfen nur Großbuchstaben (keine Umlaute und Sonderzeichen), Ziffern, Unterstriche enthalten
DIM_VOLUMENSTROM | Dimension – Volumenstrom | positive Zahl | Zeichenfolge aus Ziffern, wobei die sich ergebende Zahl ungleich 0 sein muss. Als Dezimaltrennzeichen sind Punkt („.“) oder Komma („,“) zulässig. Innerhalb eines Projektes bzw. einer einsetzten Produktpalette muss das Dezimaltrennzeichen einheitlich sein. | 12.11 |  | A-ATVSTRT--------4-- | Attributsbezeichnung dürfen nur Großbuchstaben (keine Umlaute und Sonderzeichen), Ziffern, Unterstriche enthalten
DIM_VOLUMENSTROM_ABL | Dimension – Volumenstrom Abluft | positive Zahl | Zeichenfolge aus Ziffern, wobei die sich ergebende Zahl ungleich 0 sein muss. Als Dezimaltrennzeichen sind Punkt („.“) oder Komma („,“) zulässig. Innerhalb eines Projektes bzw. einer einsetzten Produktpalette muss das Dezimaltrennzeichen einheitlich sein. | 12.11 |  | G-RA----T--------4-- | Attributsbezeichnung dürfen nur Großbuchstaben (keine Umlaute und Sonderzeichen), Ziffern, Unterstriche enthalten
DIM_VOLUMENSTROM_ZUL | Dimension – Volumenstrom Zuluft | positive Zahl | Zeichenfolge aus Ziffern, wobei die sich ergebende Zahl ungleich 0 sein muss. Als Dezimaltrennzeichen sind Punkt („.“) oder Komma („,“) zulässig. Innerhalb eines Projektes bzw. einer einsetzten Produktpalette muss das Dezimaltrennzeichen einheitlich sein. | 12.11 |  | G-RA----T--------4-- | Attributsbezeichnung dürfen nur Großbuchstaben (keine Umlaute und Sonderzeichen), Ziffern, Unterstriche enthalten
DKM_STAND | DKM-Stand | Datum | Darf nur Ziffern und genau zwei Mittestriche enthalten und muss ein gültige Datum ergeben „JJJJ-MM-TT“ kann bei Bedarf um „hh:mm:ss“ erweitert werden. Trennzeichen ist dabei ein Leerzeichen. Beispiel: „2011-09-20 09:35:59“ | 2011-07-01 |  | - | Attributsbezeichnung dürfen nur Großbuchstaben (keine Umlaute und Sonderzeichen), Ziffern, Unterstriche enthalten
DRUCKLUFTANSCHLUSS_STK | Anzahl | positive Ganzzahl | Eine ausschließlich aus Ziffern bestehende Zeichenfolge ohne führenden Nullen die eine ganze Zahl ergibt | 2 |  | CFRA----T--------4-- | Attributsbezeichnung dürfen nur Großbuchstaben (keine Umlaute und Sonderzeichen), Ziffern, Unterstriche enthalten
DRUCKLUFTANSCHLUSS_STK | Anzahl | positive Ganzzahl | Eine ausschließlich aus Ziffern bestehende Zeichenfolge ohne führenden Nullen die eine ganze Zahl ergibt | 2 |  | G-RA----T--------4-- | Attributsbezeichnung dürfen nur Großbuchstaben (keine Umlaute und Sonderzeichen), Ziffern, Unterstriche enthalten
DW | Durchwahl | Text | Beliebige Zeichenkette inklusive aller Sonderzeichen. Auf 255 Zeichen begrenzt |  |  | - | Attributsbezeichnung dürfen nur Großbuchstaben (keine Umlaute und Sonderzeichen), Ziffern, Unterstriche enthalten
ELEMENT_BEZ | Bezeichnung Außenanlagenelement | Text | Beliebige Zeichenkette inklusive aller Sonderzeichen. Auf 255 Zeichen begrenzt |  |  | AASYINF1T--------7-- | Attributsbezeichnung dürfen nur Großbuchstaben (keine Umlaute und Sonderzeichen), Ziffern, Unterstriche enthalten
ELEMENT_ID | ID-Kennung – eindeutige Identifikation Außenanlagenelement | Text-ID | Alphanumerisch zuzüglich , „-“ Mittestrich, „.“ Punkt, „/“ Schrägstrich | 032600 |  | AASYINF1T--------7-- | Attributsbezeichnung dürfen nur Großbuchstaben (keine Umlaute und Sonderzeichen), Ziffern, Unterstriche enthalten
EMPFAENGER_SENDER | Kennung Linearmelder ("E" Empfänger – "S" Sender) | Text | Beliebige Zeichenkette inklusive aller Sonderzeichen. Auf 255 Zeichen begrenzt | S |  | - | Attributsbezeichnung dürfen nur Großbuchstaben (keine Umlaute und Sonderzeichen), Ziffern, Unterstriche enthalten
EREIGVERZ | Energieverzögerung | Text | Beliebige Zeichenkette inklusive aller Sonderzeichen. Auf 255 Zeichen begrenzt |  |  | - | Attributsbezeichnung dürfen nur Großbuchstaben (keine Umlaute und Sonderzeichen), Ziffern, Unterstriche enthalten
EX | Kennung Explosionsschutz "EX" | Text | Beliebige Zeichenkette inklusive aller Sonderzeichen. Auf 255 Zeichen begrenzt | EX |  | - | Attributsbezeichnung dürfen nur Großbuchstaben (keine Umlaute und Sonderzeichen), Ziffern, Unterstriche enthalten
EX_SCHUTZ | Explosionsgeschützt (ja/nein) | Wahrheitswert | Text wobei nur die Textwerte "j" oder "n" in exakt dieser Schreibweise zulässig sind | j |  | GEATEX--T--------4-- | Attributsbezeichnung dürfen nur Großbuchstaben (keine Umlaute und Sonderzeichen), Ziffern, Unterstriche enthalten
FARBE_1 | Farbangabe 1 | Text | Beliebige Zeichenkette inklusive aller Sonderzeichen. Auf 255 Zeichen begrenzt |  |  | A-ATFAR1T--------4-- | Attributsbezeichnung dürfen nur Großbuchstaben (keine Umlaute und Sonderzeichen), Ziffern, Unterstriche enthalten
FARBE_2 | Farbangabe 2 | Text | Beliebige Zeichenkette inklusive aller Sonderzeichen. Auf 255 Zeichen begrenzt |  |  | A-ATFAR2T--------4-- | Attributsbezeichnung dürfen nur Großbuchstaben (keine Umlaute und Sonderzeichen), Ziffern, Unterstriche enthalten
FEUERLOESCHER_NR_1 | ID-Kennung – eindeutige Identifikation Feuerlöscher | Text-ID | Alphanumerisch zuzüglich , „-“ Mittestrich, „.“ Punkt, „/“ Schrägstrich | A12-1-FL27 |  | CFRA----T--------4-- | Attributsbezeichnung dürfen nur Großbuchstaben (keine Umlaute und Sonderzeichen), Ziffern, Unterstriche enthalten
FEUERLOESCHER_NR_2 | ID-Kennung – eindeutige Identifikation Feuerlöscher | Text-ID | Alphanumerisch zuzüglich , „-“ Mittestrich, „.“ Punkt, „/“ Schrägstrich | A12-1-FL28 |  | CFRA----T--------4-- | Attributsbezeichnung dürfen nur Großbuchstaben (keine Umlaute und Sonderzeichen), Ziffern, Unterstriche enthalten
FEUERLOESCHER_NR_3 | ID-Kennung – eindeutige Identifikation Feuerlöscher | Text-ID | Alphanumerisch zuzüglich , „-“ Mittestrich, „.“ Punkt, „/“ Schrägstrich | A12-1-FL29 |  | CFRA----T--------4-- | Attributsbezeichnung dürfen nur Großbuchstaben (keine Umlaute und Sonderzeichen), Ziffern, Unterstriche enthalten
FEUERWEHRAUFZUG | Feuerwehraufzug (ja/nein) | Wahrheitswert | Text wobei nur die Textwerte "j" oder "n" in exakt dieser Schreibweise zulässig sind | j |  | G-AL----T--------4-- | Attributsbezeichnung dürfen nur Großbuchstaben (keine Umlaute und Sonderzeichen), Ziffern, Unterstriche enthalten
FEUERWEHRAUFZUG | Feuerwehraufzug (ja/nein) | Wahrheitswert | Text wobei nur die Textwerte "j" oder "n" in exakt dieser Schreibweise zulässig sind | j |  | G-RA----T--------4-- | Attributsbezeichnung dürfen nur Großbuchstaben (keine Umlaute und Sonderzeichen), Ziffern, Unterstriche enthalten
FEUERWIDERSTAND | Angabe gemäß ÖNORM B 3806 | Text | Beliebige Zeichenkette inklusive aller Sonderzeichen. Auf 255 Zeichen begrenzt | F60 |  | A-ATFWSTT--------4-- | Attributsbezeichnung dürfen nur Großbuchstaben (keine Umlaute und Sonderzeichen), Ziffern, Unterstriche enthalten
FLUCHTWEG | Angabe Fluchtwegtür (ja/nein) | Wahrheitswert | Text wobei nur die Textwerte "j" oder "n" in exakt dieser Schreibweise zulässig sind | n |  | AROTINF1T--------4-- | Attributsbezeichnung dürfen nur Großbuchstaben (keine Umlaute und Sonderzeichen), Ziffern, Unterstriche enthalten
FOERDERMENGE | Fördermenge | positive Zahl | Zeichenfolge aus Ziffern, wobei die sich ergebende Zahl ungleich 0 sein muss. Als Dezimaltrennzeichen sind Punkt („.“) oder Komma („,“) zulässig. Innerhalb eines Projektes bzw. einer einsetzten Produktpalette muss das Dezimaltrennzeichen einheitlich sein. | 800 |  | - | Attributsbezeichnung dürfen nur Großbuchstaben (keine Umlaute und Sonderzeichen), Ziffern, Unterstriche enthalten
FUELLMENGE | Füllmenge | positive Zahl | Zeichenfolge aus Ziffern, wobei die sich ergebende Zahl ungleich 0 sein muss. Als Dezimaltrennzeichen sind Punkt („.“) oder Komma („,“) zulässig. Innerhalb eines Projektes bzw. einer einsetzten Produktpalette muss das Dezimaltrennzeichen einheitlich sein. | 2500 |  | - | Attributsbezeichnung dürfen nur Großbuchstaben (keine Umlaute und Sonderzeichen), Ziffern, Unterstriche enthalten
G_ADRESSE | Grundstücksadresse | Text | Beliebige Zeichenkette inklusive aller Sonderzeichen. Auf 255 Zeichen begrenzt | Kärntnerstraße 10-12 |  | A-ATGKATT--------4-- | Attributsbezeichnung dürfen nur Großbuchstaben (keine Umlaute und Sonderzeichen), Ziffern, Unterstriche enthalten
G_DKM_CEPT | Datenquelle Kataster (darf nur einen der beiden Werte DKM/CEPT enthalten) | Text | Beliebige Zeichenkette inklusive aller Sonderzeichen. Auf 255 Zeichen begrenzt | CEPT |  | A-ATGKATT--------4-- | Attributsbezeichnung dürfen nur Großbuchstaben (keine Umlaute und Sonderzeichen), Ziffern, Unterstriche enthalten
G_EIGENTUEMER | Objekt – grundbücherlicher Eigentümer | Text | Beliebige Zeichenkette inklusive aller Sonderzeichen. Auf 255 Zeichen begrenzt |  |  | A-ATOBEIT--------4-- | Attributsbezeichnung dürfen nur Großbuchstaben (keine Umlaute und Sonderzeichen), Ziffern, Unterstriche enthalten
G_EIGENTUEMER_ANSCHRIFT | Grundstückseigentümer Anschrift | Text | Beliebige Zeichenkette inklusive aller Sonderzeichen. Auf 255 Zeichen begrenzt |  |  | A-PLGEIGT--------0-- | Attributsbezeichnung dürfen nur Großbuchstaben (keine Umlaute und Sonderzeichen), Ziffern, Unterstriche enthalten
G_EIGENTUEMER_NAME_1 | Grundstückseigentümer Name 1. Zeile | Text | Beliebige Zeichenkette inklusive aller Sonderzeichen. Auf 255 Zeichen begrenzt |  |  | A-PLGEIGT--------0-- | Attributsbezeichnung dürfen nur Großbuchstaben (keine Umlaute und Sonderzeichen), Ziffern, Unterstriche enthalten
G_EIGENTUEMER_NAME_2 | Grundstückseigentümer Name 2. Zeile | Text | Beliebige Zeichenkette inklusive aller Sonderzeichen. Auf 255 Zeichen begrenzt |  |  | A-PLGEIGT--------0-- | Attributsbezeichnung dürfen nur Großbuchstaben (keine Umlaute und Sonderzeichen), Ziffern, Unterstriche enthalten
G_EIGENTUEMER_V_ANSCHRIFT | Vertreter Grundstückseigentümer Anschrift | Text | Beliebige Zeichenkette inklusive aller Sonderzeichen. Auf 255 Zeichen begrenzt |  |  | A-PLGEIGT--------0-- | Attributsbezeichnung dürfen nur Großbuchstaben (keine Umlaute und Sonderzeichen), Ziffern, Unterstriche enthalten
G_EIGENTUEMER_V_NAME_1 | Vertreter Grundstückseigentümer Name 1. Zeile | Text | Beliebige Zeichenkette inklusive aller Sonderzeichen. Auf 255 Zeichen begrenzt |  |  | A-PLGEIGT--------0-- | Attributsbezeichnung dürfen nur Großbuchstaben (keine Umlaute und Sonderzeichen), Ziffern, Unterstriche enthalten
G_EIGENTUEMER_V_NAME_2 | Vertreter Grundstückseigentümer Name 2. Zeile | Text | Beliebige Zeichenkette inklusive aller Sonderzeichen. Auf 255 Zeichen begrenzt |  |  | A-PLGEIGT--------0-- | Attributsbezeichnung dürfen nur Großbuchstaben (keine Umlaute und Sonderzeichen), Ziffern, Unterstriche enthalten
G_EINLAGEZAHL | Einlagezahl | positive Ganzzahl | Eine ausschließlich aus Ziffern bestehende Zeichenfolge ohne führenden Nullen die eine ganze Zahl ergibt | 735 |  | A-PLGKATT--------0-- | Attributsbezeichnung dürfen nur Großbuchstaben (keine Umlaute und Sonderzeichen), Ziffern, Unterstriche enthalten
G_ERRICHTUNG | Objekt – Errichtung | Datum | Darf nur Ziffern und genau zwei Mittestriche enthalten und muss ein gültige Datum ergeben „JJJJ-MM-TT“ kann bei Bedarf um „hh:mm:ss“ erweitert werden. Trennzeichen ist dabei ein Leerzeichen. Beispiel: „2011-09-20 09:35:59“ | 1937-07-01 |  | A-ATOBERT--------4-- | Attributsbezeichnung dürfen nur Großbuchstaben (keine Umlaute und Sonderzeichen), Ziffern, Unterstriche enthalten
G_HNF_1801-3 | Objekthauptnutzfläche gemäß ÖNORM A 7010-3, Anhang A | Listenauswahl | Text, wobei die möglichen Textwerte aus Standardlisten oder aus Normen und Richtlinien entnommen werden |  |  | A-ATOHNFT--------4-- | Attributsbezeichnung dürfen nur Großbuchstaben (keine Umlaute und Sonderzeichen), Ziffern, Unterstriche enthalten
G_ID | ID-Kennung – eindeutige Identifikation Grundstück | Text-ID | Alphanumerisch zuzüglich , „-“ Mittestrich, „.“ Punkt, „/“ Schrägstrich | 1 |  | A-ATGKATT--------4-- | Attributsbezeichnung dürfen nur Großbuchstaben (keine Umlaute und Sonderzeichen), Ziffern, Unterstriche enthalten
G_KATASTRALGEMEINDE_1 | Katastralgemeinde 1 Zeile | Text | Beliebige Zeichenkette inklusive aller Sonderzeichen. Auf 255 Zeichen begrenzt | Bergern |  | A-PLGKATT--------0-- | Attributsbezeichnung dürfen nur Großbuchstaben (keine Umlaute und Sonderzeichen), Ziffern, Unterstriche enthalten
G_KATASTRALGEMEINDE_2 | Katastralgemeinde 2 Zeile | Text | Beliebige Zeichenkette inklusive aller Sonderzeichen. Auf 255 Zeichen begrenzt | bei Pöggstall |  | A-PLGKATT--------0-- | Attributsbezeichnung dürfen nur Großbuchstaben (keine Umlaute und Sonderzeichen), Ziffern, Unterstriche enthalten
G_KATASTRALGEMEINDENUMMER | Katastralgemeindenummer | positive Ganzzahl | Eine ausschließlich aus Ziffern bestehende Zeichenfolge ohne führenden Nullen die eine ganze Zahl ergibt | 14305 |  | A-PLGKATT--------0-- | Attributsbezeichnung dürfen nur Großbuchstaben (keine Umlaute und Sonderzeichen), Ziffern, Unterstriche enthalten
G_LIEG_ID | ID-Kennung – eindeutige Identifikation Liegenschaft (z.B. Grundzahl u. dgl) | Text-ID | Alphanumerisch zuzüglich , „-“ Mittestrich, „.“ Punkt, „/“ Schrägstrich | 690821 |  | A-PLGLIET--------0-- | Attributsbezeichnung dürfen nur Großbuchstaben (keine Umlaute und Sonderzeichen), Ziffern, Unterstriche enthalten
G_LIEGBEZ | Liegenschaftsbezeichnung | Text | Beliebige Zeichenkette inklusive aller Sonderzeichen. Auf 255 Zeichen begrenzt |  |  | A-PLGLIET--------0-- | Attributsbezeichnung dürfen nur Großbuchstaben (keine Umlaute und Sonderzeichen), Ziffern, Unterstriche enthalten
G_LIEGEV | Liegev-Code (im Bereich des Bundesminsteriums für Landesverteidigung) | Text | Beliebige Zeichenkette inklusive aller Sonderzeichen. Auf 255 Zeichen begrenzt |  |  | A-PLGLIET--------0-- | Attributsbezeichnung dürfen nur Großbuchstaben (keine Umlaute und Sonderzeichen), Ziffern, Unterstriche enthalten
G_MBL | Mappenblatt Bezeichnung | Text | Beliebige Zeichenkette inklusive aller Sonderzeichen. Auf 255 Zeichen begrenzt | 0924-24/4 |  | A-PLGKATT--------0-- | Attributsbezeichnung dürfen nur Großbuchstaben (keine Umlaute und Sonderzeichen), Ziffern, Unterstriche enthalten
G_NUMMER_1 | Grundstücksnummer 1. Zeile | Sonderzahl_4 | Positive Ganzzahl, bei Bedarf mit "/" oder mit einem führenden Punkt ergänzt. Beispiel Grundstücksnummer ".1267/12" | .728/12 |  | A-PLGKATT--------0-- | Attributsbezeichnung dürfen nur Großbuchstaben (keine Umlaute und Sonderzeichen), Ziffern, Unterstriche enthalten
G_NUMMER_2 | Grundstücksnummer 2. Zeile | Sonderzahl_4 | Positive Ganzzahl, bei Bedarf mit "/" oder mit einem führenden Punkt ergänzt. Beispiel Grundstücksnummer ".1267/12" | 729/8 |  | A-PLGKATT--------0-- | Attributsbezeichnung dürfen nur Großbuchstaben (keine Umlaute und Sonderzeichen), Ziffern, Unterstriche enthalten
G_NUTZUNG | Grundstück – Nutzungsart Bezeichnung gemäß BEV | Text | Beliebige Zeichenkette inklusive aller Sonderzeichen. Auf 255 Zeichen begrenzt | Erholungsfläche |  | A-ATGKATT--------4-- | Attributsbezeichnung dürfen nur Großbuchstaben (keine Umlaute und Sonderzeichen), Ziffern, Unterstriche enthalten
G_NUTZUNG_BEZ | Objekt – Nutzung – Bezeichnung gemäß ÖNORM B 1801-3, Tabelle 2 | Listenauswahl | Text, wobei die möglichen Textwerte aus Standardlisten oder aus Normen und Richtlinien entnommen werden | Verwaltung |  | A-ATOBNUT--------4-- | Attributsbezeichnung dürfen nur Großbuchstaben (keine Umlaute und Sonderzeichen), Ziffern, Unterstriche enthalten
G_NUTZUNG_CODE | Objekt – Nutzung – Code gemäß ÖNORM B 1801-3, Tabelle 2 | Listenauswahl | Text, wobei die möglichen Textwerte aus Standardlisten oder aus Normen und Richtlinien entnommen werden | A212 |  | A-ATOBNUT--------4-- | Attributsbezeichnung dürfen nur Großbuchstaben (keine Umlaute und Sonderzeichen), Ziffern, Unterstriche enthalten
G_NUTZUNG_ID | ID-Kennung – eindeutige Identifikation Grundstück – Nutzungsart gemäß BEV | Text-ID | Alphanumerisch zuzüglich , „-“ Mittestrich, „.“ Punkt, „/“ Schrägstrich | 54 |  | A-ATGKATT--------4-- | Attributsbezeichnung dürfen nur Großbuchstaben (keine Umlaute und Sonderzeichen), Ziffern, Unterstriche enthalten
G_OBJEKT | Objekt – Bezeichnung | Text | Beliebige Zeichenkette inklusive aller Sonderzeichen. Auf 255 Zeichen begrenzt |  |  | A-PLGOBJT--------0-- | Attributsbezeichnung dürfen nur Großbuchstaben (keine Umlaute und Sonderzeichen), Ziffern, Unterstriche enthalten
G_OBJEKT_BESCHREIBUNG | Objekt – Beschreibung | Text | Beliebige Zeichenkette inklusive aller Sonderzeichen. Auf 255 Zeichen begrenzt |  |  | A-PLGOBJT--------0-- | Attributsbezeichnung dürfen nur Großbuchstaben (keine Umlaute und Sonderzeichen), Ziffern, Unterstriche enthalten
G_OBJEKT_ID | ID-Kennung – eindeutige Identifikation Objekt (Gebäude) | Text-ID | Alphanumerisch zuzüglich , „-“ Mittestrich, „.“ Punkt, „/“ Schrägstrich | 001 |  | A-PLGOBJT--------0-- | Attributsbezeichnung dürfen nur Großbuchstaben (keine Umlaute und Sonderzeichen), Ziffern, Unterstriche enthalten
G_SANIERUNG | Objekt – letzte umfangreiche bautechnische Sanierung | Datum | Darf nur Ziffern und genau zwei Mittestriche enthalten und muss ein gültige Datum ergeben „JJJJ-MM-TT“ kann bei Bedarf um „hh:mm:ss“ erweitert werden. Trennzeichen ist dabei ein Leerzeichen. Beispiel: „2011-09-20 09:35:59“ | 2011-07-01 |  | A-ATOBERT--------4-- | Attributsbezeichnung dürfen nur Großbuchstaben (keine Umlaute und Sonderzeichen), Ziffern, Unterstriche enthalten
G_TYP_BEZ | Objekttyp – Bezeichnung gemäß ÖNORM B 1801-3, Tabelle 1 | Listenauswahl | Text, wobei die möglichen Textwerte aus Standardlisten oder aus Normen und Richtlinien entnommen werden | Bürogebäude |  | A-ATOBTYT--------4-- | Attributsbezeichnung dürfen nur Großbuchstaben (keine Umlaute und Sonderzeichen), Ziffern, Unterstriche enthalten
G_TYP_CODE | Objekttyp – Code gemäß ÖNORM B 1801-3, Tabelle 1 | Listenauswahl | Text, wobei die möglichen Textwerte aus Standardlisten oder aus Normen und Richtlinien entnommen werden | O21 |  | A-ATOBTYT--------4-- | Attributsbezeichnung dürfen nur Großbuchstaben (keine Umlaute und Sonderzeichen), Ziffern, Unterstriche enthalten
G_ZUSATZ | Grundstückseigentümer Zusatz | Text | Beliebige Zeichenkette inklusive aller Sonderzeichen. Auf 255 Zeichen begrenzt |  |  | A-ATGEIGT--------4-- | Attributsbezeichnung dürfen nur Großbuchstaben (keine Umlaute und Sonderzeichen), Ziffern, Unterstriche enthalten
GAS | Gasart | Text | Beliebige Zeichenkette inklusive aller Sonderzeichen. Auf 255 Zeichen begrenzt | Chlor |  | - | Attributsbezeichnung dürfen nur Großbuchstaben (keine Umlaute und Sonderzeichen), Ziffern, Unterstriche enthalten
GASANSCHLUSS_STK | Anzahl | positive Ganzzahl | Eine ausschließlich aus Ziffern bestehende Zeichenfolge ohne führenden Nullen die eine ganze Zahl ergibt | 1 |  | G-RA----T--------4-- | Attributsbezeichnung dürfen nur Großbuchstaben (keine Umlaute und Sonderzeichen), Ziffern, Unterstriche enthalten
GASANSCHLUSS_STK | Anzahl | positive Ganzzahl | Eine ausschließlich aus Ziffern bestehende Zeichenfolge ohne führenden Nullen die eine ganze Zahl ergibt | 1 |  | CFRA----T--------4-- | Attributsbezeichnung dürfen nur Großbuchstaben (keine Umlaute und Sonderzeichen), Ziffern, Unterstriche enthalten
GE_ANL_CODE | eindeutiger Code GE-Anlage | Listenauswahl | Text, wobei die möglichen Textwerte aus Standardlisten oder aus Normen und Richtlinien entnommen werden | Eah |  | GEATAN-CT--------4-- | Attributsbezeichnung dürfen nur Großbuchstaben (keine Umlaute und Sonderzeichen), Ziffern, Unterstriche enthalten
GE_ANL_NR | eindeutige Nummer GE-Anlage | Text | Beliebige Zeichenkette inklusive aller Sonderzeichen. Auf 255 Zeichen begrenzt | GE-A-50002-035-Eah-1 |  | GEATAN-NT--------4-- | Attributsbezeichnung dürfen nur Großbuchstaben (keine Umlaute und Sonderzeichen), Ziffern, Unterstriche enthalten
GEFAELLE | Gefälle | Zahl | Zeichenfolge aus Ziffern, bei Bedarf mit genau einem führenden Minus ("-"). Als Dezimaltrennzeichen sind Punkt („.“) oder Komma („,“) zulässig. Innerhalb eines Projektes bzw. einer einsetzten Produktpalette muss das Dezimaltrennzeichen einheitlich sein. | 2.22 | % | - | Attributsbezeichnung dürfen nur Großbuchstaben (keine Umlaute und Sonderzeichen), Ziffern, Unterstriche enthalten
GEFAHR | Gefahr durch | Text | Beliebige Zeichenkette inklusive aller Sonderzeichen. Auf 255 Zeichen begrenzt | Dampf |  | - | Attributsbezeichnung dürfen nur Großbuchstaben (keine Umlaute und Sonderzeichen), Ziffern, Unterstriche enthalten
GEFAHRENBEREICH | Gefahrenbereich, Risikokategorie gemäß ÖNORM F 2031 | Text | Beliebige Zeichenkette inklusive aller Sonderzeichen. Auf 255 Zeichen begrenzt |  |  | - | Attributsbezeichnung dürfen nur Großbuchstaben (keine Umlaute und Sonderzeichen), Ziffern, Unterstriche enthalten
GERAETENAME | Gerätename | Text | Beliebige Zeichenkette inklusive aller Sonderzeichen. Auf 255 Zeichen begrenzt |  |  | AEATGERAT--------4-- | Attributsbezeichnung dürfen nur Großbuchstaben (keine Umlaute und Sonderzeichen), Ziffern, Unterstriche enthalten
GESCHOSS_BIS | oberstes Geschoß | Text | Beliebige Zeichenkette inklusive aller Sonderzeichen. Auf 255 Zeichen begrenzt |  |  | - | Attributsbezeichnung dürfen nur Großbuchstaben (keine Umlaute und Sonderzeichen), Ziffern, Unterstriche enthalten
GESCHOSS_ID | ID-Kennung – eindeutige Identifikation Geschoß | Sonderganzzahl_2 | Zeichenfolge aus Ziffern, die bei Bedarf mit führenden Zeichen "A-Z" und/oder "0" (Null) ergänzt | EG01 |  | - | Attributsbezeichnung dürfen nur Großbuchstaben (keine Umlaute und Sonderzeichen), Ziffern, Unterstriche enthalten
GESCHOSS_NUMMER | Geschoßnummer | Sonderganzzahl_1 | Zeichenfolge aus Ziffern, die bei Bedarf mit zwei führenden Zeichen "A-Z" ergänzt | OG12 |  | - | Attributsbezeichnung dürfen nur Großbuchstaben (keine Umlaute und Sonderzeichen), Ziffern, Unterstriche enthalten
GESCHOSS_VON | unterstes Geschoß | Text | Beliebige Zeichenkette inklusive aller Sonderzeichen. Auf 255 Zeichen begrenzt |  |  | - | Attributsbezeichnung dürfen nur Großbuchstaben (keine Umlaute und Sonderzeichen), Ziffern, Unterstriche enthalten
GF_ANL_CODE | eindeutiger Code GF-Anlage | Listenauswahl | Text, wobei die möglichen Textwerte aus Standardlisten oder aus Normen und Richtlinien entnommen werden | Faa |  | GFATAN-CT--------4-- | Attributsbezeichnung dürfen nur Großbuchstaben (keine Umlaute und Sonderzeichen), Ziffern, Unterstriche enthalten
GF_ANL_NR | eindeutige Nummer GF-Anlage | Text | Beliebige Zeichenkette inklusive aller Sonderzeichen. Auf 255 Zeichen begrenzt | GE-Q-50068-002-Faa-1 |  | GFATAN-NT--------4-- | Attributsbezeichnung dürfen nur Großbuchstaben (keine Umlaute und Sonderzeichen), Ziffern, Unterstriche enthalten
GH_ANL_CODE | eindeutiger Code GH-Anlage | Listenauswahl | Text, wobei die möglichen Textwerte aus Standardlisten oder aus Normen und Richtlinien entnommen werden | Mac |  | GHATAN-CT--------4-- | Attributsbezeichnung dürfen nur Großbuchstaben (keine Umlaute und Sonderzeichen), Ziffern, Unterstriche enthalten
GH_ANL_NR | eindeutige Nummer GH-Anlage | Text | Beliebige Zeichenkette inklusive aller Sonderzeichen. Auf 255 Zeichen begrenzt | GE-A-60021-004-Mac-1 |  | GHATAN-NT--------4-- | Attributsbezeichnung dürfen nur Großbuchstaben (keine Umlaute und Sonderzeichen), Ziffern, Unterstriche enthalten
GK_ANL_CODE | eindeutiger Code GK-Anlage | Listenauswahl | Text, wobei die möglichen Textwerte aus Standardlisten oder aus Normen und Richtlinien entnommen werden | Lab |  | GKATAN-CT--------4-- | Attributsbezeichnung dürfen nur Großbuchstaben (keine Umlaute und Sonderzeichen), Ziffern, Unterstriche enthalten
GK_ANL_NR | eindeutige Nummer GK-Anlage | Text | Beliebige Zeichenkette inklusive aller Sonderzeichen. Auf 255 Zeichen begrenzt | GE-A-60146-005-Lab-4 |  | GKATAN-NT--------4-- | Attributsbezeichnung dürfen nur Großbuchstaben (keine Umlaute und Sonderzeichen), Ziffern, Unterstriche enthalten
GL_ANL_CODE | eindeutiger Code GL-Anlage | Listenauswahl | Text, wobei die möglichen Textwerte aus Standardlisten oder aus Normen und Richtlinien entnommen werden | Laa |  | GLATAN-CT--------4-- | Attributsbezeichnung dürfen nur Großbuchstaben (keine Umlaute und Sonderzeichen), Ziffern, Unterstriche enthalten
GL_ANL_NR | eindeutige Nummer GL-Anlage | Text | Beliebige Zeichenkette inklusive aller Sonderzeichen. Auf 255 Zeichen begrenzt | GE-A-90653-001-Laa-6 |  | GLATAN-NT--------4-- | Attributsbezeichnung dürfen nur Großbuchstaben (keine Umlaute und Sonderzeichen), Ziffern, Unterstriche enthalten
GLASLICHTE | Glaslichte | positive Zahl | Zeichenfolge aus Ziffern, wobei die sich ergebende Zahl ungleich 0 sein muss. Als Dezimaltrennzeichen sind Punkt („.“) oder Komma („,“) zulässig. Innerhalb eines Projektes bzw. einer einsetzten Produktpalette muss das Dezimaltrennzeichen einheitlich sein. | 0.55 | cm | AROTINF1T--------4-- | Attributsbezeichnung dürfen nur Großbuchstaben (keine Umlaute und Sonderzeichen), Ziffern, Unterstriche enthalten
GS_ANL_CODE | eindeutiger Code GS-Anlage | Listenauswahl | Text, wobei die möglichen Textwerte aus Standardlisten oder aus Normen und Richtlinien entnommen werden | Saf |  | GSATAN-CT--------4-- | Attributsbezeichnung dürfen nur Großbuchstaben (keine Umlaute und Sonderzeichen), Ziffern, Unterstriche enthalten
GS_ANL_NR | eindeutige Nummer GS-Anlage | Text | Beliebige Zeichenkette inklusive aller Sonderzeichen. Auf 255 Zeichen begrenzt | GE-Q-40267-001-Saf-1 |  | GSATAN-NT--------4-- | Attributsbezeichnung dürfen nur Großbuchstaben (keine Umlaute und Sonderzeichen), Ziffern, Unterstriche enthalten
HEBEANLAGE | Hebeanlage (ja/nein) | Wahrheitswert | Text wobei nur die Textwerte "j" oder "n" in exakt dieser Schreibweise zulässig sind | j |  | CFRA----T--------4-- | Attributsbezeichnung dürfen nur Großbuchstaben (keine Umlaute und Sonderzeichen), Ziffern, Unterstriche enthalten
HEBEANLAGE | Hebeanlage (ja/nein) | Wahrheitswert | Text wobei nur die Textwerte "j" oder "n" in exakt dieser Schreibweise zulässig sind | j |  | G-RA----T--------4-- | Attributsbezeichnung dürfen nur Großbuchstaben (keine Umlaute und Sonderzeichen), Ziffern, Unterstriche enthalten
HEIZLAST_MAX | Heizlast maximal | positive Zahl | Zeichenfolge aus Ziffern, wobei die sich ergebende Zahl ungleich 0 sein muss. Als Dezimaltrennzeichen sind Punkt („.“) oder Komma („,“) zulässig. Innerhalb eines Projektes bzw. einer einsetzten Produktpalette muss das Dezimaltrennzeichen einheitlich sein. | 600 |  | GHATHZMXT--------4-- | Attributsbezeichnung dürfen nur Großbuchstaben (keine Umlaute und Sonderzeichen), Ziffern, Unterstriche enthalten
HEIZSYSTEM | Heizsystem - Art | Text | Beliebige Zeichenkette inklusive aller Sonderzeichen. Auf 255 Zeichen begrenzt |  |  | G-RA----T--------4-- | Attributsbezeichnung dürfen nur Großbuchstaben (keine Umlaute und Sonderzeichen), Ziffern, Unterstriche enthalten
HERKUNFT | Herkunft | Text | Beliebige Zeichenkette inklusive aller Sonderzeichen. Auf 255 Zeichen begrenzt |  |  | - | Attributsbezeichnung dürfen nur Großbuchstaben (keine Umlaute und Sonderzeichen), Ziffern, Unterstriche enthalten
HERSTELLER | Hersteller | Text | Beliebige Zeichenkette inklusive aller Sonderzeichen. Auf 255 Zeichen begrenzt |  |  | - | Attributsbezeichnung dürfen nur Großbuchstaben (keine Umlaute und Sonderzeichen), Ziffern, Unterstriche enthalten
HOCHWERT | Gauß-Krüger Koordinaten bezogener Hochwert | Zahl | Zeichenfolge aus Ziffern, bei Bedarf mit genau einem führenden Minus ("-"). Als Dezimaltrennzeichen sind Punkt („.“) oder Komma („,“) zulässig. Innerhalb eines Projektes bzw. einer einsetzten Produktpalette muss das Dezimaltrennzeichen einheitlich sein. | 337187 |  | VMATGKHWT--------4-- | Attributsbezeichnung dürfen nur Großbuchstaben (keine Umlaute und Sonderzeichen), Ziffern, Unterstriche enthalten
HOEHE_BIS | Höhe bis | Zahl | Zeichenfolge aus Ziffern, bei Bedarf mit genau einem führenden Minus ("-"). Als Dezimaltrennzeichen sind Punkt („.“) oder Komma („,“) zulässig. Innerhalb eines Projektes bzw. einer einsetzten Produktpalette muss das Dezimaltrennzeichen einheitlich sein. | 1.12 | m | AAATHBIST--------7-- | Attributsbezeichnung dürfen nur Großbuchstaben (keine Umlaute und Sonderzeichen), Ziffern, Unterstriche enthalten
HOEHE_DECKEL | Höhe Deckel | Zahl | Zeichenfolge aus Ziffern, bei Bedarf mit genau einem führenden Minus ("-"). Als Dezimaltrennzeichen sind Punkt („.“) oder Komma („,“) zulässig. Innerhalb eines Projektes bzw. einer einsetzten Produktpalette muss das Dezimaltrennzeichen einheitlich sein. |  |  | - | Attributsbezeichnung dürfen nur Großbuchstaben (keine Umlaute und Sonderzeichen), Ziffern, Unterstriche enthalten
HOEHE_ROHR_OBEN | Höhe Rohr oben | Zahl | Zeichenfolge aus Ziffern, bei Bedarf mit genau einem führenden Minus ("-"). Als Dezimaltrennzeichen sind Punkt („.“) oder Komma („,“) zulässig. Innerhalb eines Projektes bzw. einer einsetzten Produktpalette muss das Dezimaltrennzeichen einheitlich sein. |  |  | - | Attributsbezeichnung dürfen nur Großbuchstaben (keine Umlaute und Sonderzeichen), Ziffern, Unterstriche enthalten
HOEHE_SOHLE | Höhe Sohle | Zahl | Zeichenfolge aus Ziffern, bei Bedarf mit genau einem führenden Minus ("-"). Als Dezimaltrennzeichen sind Punkt („.“) oder Komma („,“) zulässig. Innerhalb eines Projektes bzw. einer einsetzten Produktpalette muss das Dezimaltrennzeichen einheitlich sein. |  |  | - | Attributsbezeichnung dürfen nur Großbuchstaben (keine Umlaute und Sonderzeichen), Ziffern, Unterstriche enthalten
HOEHE_VON | Höhe von | Zahl | Zeichenfolge aus Ziffern, bei Bedarf mit genau einem führenden Minus ("-"). Als Dezimaltrennzeichen sind Punkt („.“) oder Komma („,“) zulässig. Innerhalb eines Projektes bzw. einer einsetzten Produktpalette muss das Dezimaltrennzeichen einheitlich sein. | 1.38 | m | AAATHVONT--------7-- | Attributsbezeichnung dürfen nur Großbuchstaben (keine Umlaute und Sonderzeichen), Ziffern, Unterstriche enthalten
HW_ADR_ANL | Hardware-Adresse – eindeutige Anlage ID-Kennung (Identifikation) | Text | Beliebige Zeichenkette inklusive aller Sonderzeichen. Auf 255 Zeichen begrenzt |  |  | - | Attributsbezeichnung dürfen nur Großbuchstaben (keine Umlaute und Sonderzeichen), Ziffern, Unterstriche enthalten
HW_ADR_ANL_SORT | Hardware-Adresse – Anlagen Sortierung | Text | Beliebige Zeichenkette inklusive aller Sonderzeichen. Auf 255 Zeichen begrenzt |  |  | - | Attributsbezeichnung dürfen nur Großbuchstaben (keine Umlaute und Sonderzeichen), Ziffern, Unterstriche enthalten
HW_ADR_BIT | Hardware-Adresse – eindeutige BIT ID-Kennung (Identifikation) | Text | Beliebige Zeichenkette inklusive aller Sonderzeichen. Auf 255 Zeichen begrenzt |  |  | - | Attributsbezeichnung dürfen nur Großbuchstaben (keine Umlaute und Sonderzeichen), Ziffern, Unterstriche enthalten
HW_ADR_EP | Hardware-Adresse – eindeutige Baugruppen ID-Kennung (Identifikation) | Text | Beliebige Zeichenkette inklusive aller Sonderzeichen. Auf 255 Zeichen begrenzt |  |  | - | Attributsbezeichnung dürfen nur Großbuchstaben (keine Umlaute und Sonderzeichen), Ziffern, Unterstriche enthalten
HW_ADR_LI | Hardware-Adresse – eindeutige Linie ID-Kennung (Identifikation) | Text | Beliebige Zeichenkette inklusive aller Sonderzeichen. Auf 255 Zeichen begrenzt |  |  | - | Attributsbezeichnung dürfen nur Großbuchstaben (keine Umlaute und Sonderzeichen), Ziffern, Unterstriche enthalten
HW_ADR_PLATZ | Hardware-Adresse – eindeutige Platz ID-Kennung (Identifikation) | Text | Beliebige Zeichenkette inklusive aller Sonderzeichen. Auf 255 Zeichen begrenzt |  |  | - | Attributsbezeichnung dürfen nur Großbuchstaben (keine Umlaute und Sonderzeichen), Ziffern, Unterstriche enthalten
I_D | Direkte/Indirekte Beleuchtung | Text | Beliebige Zeichenkette inklusive aller Sonderzeichen. Auf 255 Zeichen begrenzt | D |  | - | Attributsbezeichnung dürfen nur Großbuchstaben (keine Umlaute und Sonderzeichen), Ziffern, Unterstriche enthalten
ID | ID-Kennung – eindeutige Identifikation (muss eindeutig sein und im Projekt nur einmal vorkommen) | Text-ID | Alphanumerisch zuzüglich , „-“ Mittestrich, „.“ Punkt, „/“ Schrägstrich | 12 |  | ARFMID--T--------4-- | Attributsbezeichnung dürfen nur Großbuchstaben (keine Umlaute und Sonderzeichen), Ziffern, Unterstriche enthalten
ID | ID-Kennung – eindeutige Identifikation (muss eindeutig sein und im Projekt nur einmal vorkommen) | Text-ID | Alphanumerisch zuzüglich , „-“ Mittestrich, „.“ Punkt, „/“ Schrägstrich | 12 |  | A-ATID--T--------4-- | Attributsbezeichnung dürfen nur Großbuchstaben (keine Umlaute und Sonderzeichen), Ziffern, Unterstriche enthalten
IND | Indikator | Text | Beliebige Zeichenkette inklusive aller Sonderzeichen. Auf 255 Zeichen begrenzt |  |  | - | Attributsbezeichnung dürfen nur Großbuchstaben (keine Umlaute und Sonderzeichen), Ziffern, Unterstriche enthalten
INFORMATIONSDICHTE | Informationsdichte gemäß ÖNORM A 6250-1 | Ganzzahl | Eine ausschließlich aus Ziffern bestehende Zeichenfolge ohne führenden Nullen die eine ganze Zahl ergibt, bei Bedarf mit einem Führenden Minus ("-") | 3 |  | A-ALADATT--------0-- | Attributsbezeichnung dürfen nur Großbuchstaben (keine Umlaute und Sonderzeichen), Ziffern, Unterstriche enthalten
INVENTARNUMMER | Inventarnummer | Text | Beliebige Zeichenkette inklusive aller Sonderzeichen. Auf 255 Zeichen begrenzt |  |  | AEATINV-T--------4-- | Attributsbezeichnung dürfen nur Großbuchstaben (keine Umlaute und Sonderzeichen), Ziffern, Unterstriche enthalten
IP_SCHUTZKLASSE | IP-Schutz | Text | Beliebige Zeichenkette inklusive aller Sonderzeichen. Auf 255 Zeichen begrenzt | 20 |  | GEATIP--T--------4-- | Attributsbezeichnung dürfen nur Großbuchstaben (keine Umlaute und Sonderzeichen), Ziffern, Unterstriche enthalten
KALTWASSERANSCHLUSS_STK | Anzahl | positive Ganzzahl | Eine ausschließlich aus Ziffern bestehende Zeichenfolge ohne führenden Nullen die eine ganze Zahl ergibt | 1 |  | G-RA----T--------4-- | Attributsbezeichnung dürfen nur Großbuchstaben (keine Umlaute und Sonderzeichen), Ziffern, Unterstriche enthalten
KALTWASSERANSCHLUSS_STK | Anzahl | positive Ganzzahl | Eine ausschließlich aus Ziffern bestehende Zeichenfolge ohne führenden Nullen die eine ganze Zahl ergibt | 1 |  | CFRA----T--------4-- | Attributsbezeichnung dürfen nur Großbuchstaben (keine Umlaute und Sonderzeichen), Ziffern, Unterstriche enthalten
KILOMETRIERUNG | Kilometrierung | Zahl | Zeichenfolge aus Ziffern, bei Bedarf mit genau einem führenden Minus ("-"). Als Dezimaltrennzeichen sind Punkt („.“) oder Komma („,“) zulässig. Innerhalb eines Projektes bzw. einer einsetzten Produktpalette muss das Dezimaltrennzeichen einheitlich sein. |  |  | - | Attributsbezeichnung dürfen nur Großbuchstaben (keine Umlaute und Sonderzeichen), Ziffern, Unterstriche enthalten
KONSTRUKTION | Konstruktionsart (Ständerwand, STB-Säule u. dgl.) | Text | Beliebige Zeichenkette inklusive aller Sonderzeichen. Auf 255 Zeichen begrenzt | Ständerwand 2x GKF |  | A-ATKONST--------4-- | Attributsbezeichnung dürfen nur Großbuchstaben (keine Umlaute und Sonderzeichen), Ziffern, Unterstriche enthalten
KORR_BEZ_1 | Letzte Änderung Bezeichnung 1 | Text | Beliebige Zeichenkette inklusive aller Sonderzeichen. Auf 255 Zeichen begrenzt |  |  | A-PLPLINT--------0-- | Attributsbezeichnung dürfen nur Großbuchstaben (keine Umlaute und Sonderzeichen), Ziffern, Unterstriche enthalten
KORR_BEZ_2 | Letzte Änderung Bezeichnung 2 | Text | Beliebige Zeichenkette inklusive aller Sonderzeichen. Auf 255 Zeichen begrenzt |  |  | A-PLPLINT--------0-- | Attributsbezeichnung dürfen nur Großbuchstaben (keine Umlaute und Sonderzeichen), Ziffern, Unterstriche enthalten
KORR_BEZ_3 | Letzte Änderung Bezeichnung 3 | Text | Beliebige Zeichenkette inklusive aller Sonderzeichen. Auf 255 Zeichen begrenzt |  |  | A-PLPLINT--------0-- | Attributsbezeichnung dürfen nur Großbuchstaben (keine Umlaute und Sonderzeichen), Ziffern, Unterstriche enthalten
KORR_DAT_1 | Letzte Änderung Datum 1 | Datum | Darf nur Ziffern und genau zwei Mittestriche enthalten und muss ein gültige Datum ergeben „JJJJ-MM-TT“ kann bei Bedarf um „hh:mm:ss“ erweitert werden. Trennzeichen ist dabei ein Leerzeichen. Beispiel: „2011-09-20 09:35:59“ | 2011-07-01 |  | A-PLPLINT--------0-- | Attributsbezeichnung dürfen nur Großbuchstaben (keine Umlaute und Sonderzeichen), Ziffern, Unterstriche enthalten
KORR_DAT_2 | Letzte Änderung Datum 2 | Datum | Darf nur Ziffern und genau zwei Mittestriche enthalten und muss ein gültige Datum ergeben „JJJJ-MM-TT“ kann bei Bedarf um „hh:mm:ss“ erweitert werden. Trennzeichen ist dabei ein Leerzeichen. Beispiel: „2011-09-20 09:35:59“ | 2012-07-01 |  | A-PLPLINT--------0-- | Attributsbezeichnung dürfen nur Großbuchstaben (keine Umlaute und Sonderzeichen), Ziffern, Unterstriche enthalten
KORR_DAT_3 | Letzte Änderung Datum 3 | Datum | Darf nur Ziffern und genau zwei Mittestriche enthalten und muss ein gültige Datum ergeben „JJJJ-MM-TT“ kann bei Bedarf um „hh:mm:ss“ erweitert werden. Trennzeichen ist dabei ein Leerzeichen. Beispiel: „2011-09-20 09:35:59“ | 2013-07-01 |  | A-PLPLINT--------0-- | Attributsbezeichnung dürfen nur Großbuchstaben (keine Umlaute und Sonderzeichen), Ziffern, Unterstriche enthalten
KORR_GEP_1 | Letzte Änderung geprüft von 1 | Text | Beliebige Zeichenkette inklusive aller Sonderzeichen. Auf 255 Zeichen begrenzt |  |  | A-PLPLINT--------0-- | Attributsbezeichnung dürfen nur Großbuchstaben (keine Umlaute und Sonderzeichen), Ziffern, Unterstriche enthalten
KORR_GEP_2 | Letzte Änderung geprüft von 2 | Text | Beliebige Zeichenkette inklusive aller Sonderzeichen. Auf 255 Zeichen begrenzt |  |  | A-PLPLINT--------0-- | Attributsbezeichnung dürfen nur Großbuchstaben (keine Umlaute und Sonderzeichen), Ziffern, Unterstriche enthalten
KORR_GEP_3 | Letzte Änderung geprüft von 3 | Text | Beliebige Zeichenkette inklusive aller Sonderzeichen. Auf 255 Zeichen begrenzt |  |  | A-PLPLINT--------0-- | Attributsbezeichnung dürfen nur Großbuchstaben (keine Umlaute und Sonderzeichen), Ziffern, Unterstriche enthalten
KORR_GEZ_1 | Letzte Änderunggezeichnet von 1 | Text | Beliebige Zeichenkette inklusive aller Sonderzeichen. Auf 255 Zeichen begrenzt |  |  | A-PLPLINT--------0-- | Attributsbezeichnung dürfen nur Großbuchstaben (keine Umlaute und Sonderzeichen), Ziffern, Unterstriche enthalten
KORR_GEZ_2 | Letzte Änderung geprüft von 2 | Text | Beliebige Zeichenkette inklusive aller Sonderzeichen. Auf 255 Zeichen begrenzt |  |  | A-PLPLINT--------0-- | Attributsbezeichnung dürfen nur Großbuchstaben (keine Umlaute und Sonderzeichen), Ziffern, Unterstriche enthalten
KORR_GEZ_3 | Letzte Änderung geprüft von 3 | Text | Beliebige Zeichenkette inklusive aller Sonderzeichen. Auf 255 Zeichen begrenzt |  |  | A-PLPLINT--------0-- | Attributsbezeichnung dürfen nur Großbuchstaben (keine Umlaute und Sonderzeichen), Ziffern, Unterstriche enthalten
KUEHLSYSTEM | Kühlsystem - Art | Text | Beliebige Zeichenkette inklusive aller Sonderzeichen. Auf 255 Zeichen begrenzt |  |  | G-RA----T--------4-- | Attributsbezeichnung dürfen nur Großbuchstaben (keine Umlaute und Sonderzeichen), Ziffern, Unterstriche enthalten
LEISTUNGSBUCHNUMMER | Leistungsbuchnummer gemäß Standardisierte Leistungsbeschreibung | Text | Beliebige Zeichenkette inklusive aller Sonderzeichen. Auf 255 Zeichen begrenzt | H 00.11.02 |  | A-ATLBNRT--------4-- | Attributsbezeichnung dürfen nur Großbuchstaben (keine Umlaute und Sonderzeichen), Ziffern, Unterstriche enthalten
LEITER_ORG | Leiter der Organisationseinheit | Text | Beliebige Zeichenkette inklusive aller Sonderzeichen. Auf 255 Zeichen begrenzt |  |  | A-PLPLINT--------0-- | Attributsbezeichnung dürfen nur Großbuchstaben (keine Umlaute und Sonderzeichen), Ziffern, Unterstriche enthalten
LICHTEINTRITTSFLAECHE | Lichteintrittfläche | positive Zahl | Zeichenfolge aus Ziffern, wobei die sich ergebende Zahl ungleich 0 sein muss. Als Dezimaltrennzeichen sind Punkt („.“) oder Komma („,“) zulässig. Innerhalb eines Projektes bzw. einer einsetzten Produktpalette muss das Dezimaltrennzeichen einheitlich sein. | 1.25 | m2 | AROFINF1T--------4-- | Attributsbezeichnung dürfen nur Großbuchstaben (keine Umlaute und Sonderzeichen), Ziffern, Unterstriche enthalten
LIFTNR | Liftnummer | Text | Beliebige Zeichenkette inklusive aller Sonderzeichen. Auf 255 Zeichen begrenzt |  |  | - | Attributsbezeichnung dürfen nur Großbuchstaben (keine Umlaute und Sonderzeichen), Ziffern, Unterstriche enthalten
LOESCHANLAGE | Löschanlage (CO2 u. dgl.) | Text | Beliebige Zeichenkette inklusive aller Sonderzeichen. Auf 255 Zeichen begrenzt | CO2 |  | - | Attributsbezeichnung dürfen nur Großbuchstaben (keine Umlaute und Sonderzeichen), Ziffern, Unterstriche enthalten
LOESCHMITTEL | Kennung Löschmittel ("W" Wasser, "S" Sand u. dgl.) | Text | Beliebige Zeichenkette inklusive aller Sonderzeichen. Auf 255 Zeichen begrenzt | S |  | - | Attributsbezeichnung dürfen nur Großbuchstaben (keine Umlaute und Sonderzeichen), Ziffern, Unterstriche enthalten
M_A | Kennung ("M" manuell – "A" automatisch) | Text | Beliebige Zeichenkette inklusive aller Sonderzeichen. Auf 255 Zeichen begrenzt | M |  | - | Attributsbezeichnung dürfen nur Großbuchstaben (keine Umlaute und Sonderzeichen), Ziffern, Unterstriche enthalten
MATERIAL_1 | Materialangabe 1 | Text | Beliebige Zeichenkette inklusive aller Sonderzeichen. Auf 255 Zeichen begrenzt |  |  | AAFMINF1T--------7-- | Attributsbezeichnung dürfen nur Großbuchstaben (keine Umlaute und Sonderzeichen), Ziffern, Unterstriche enthalten
MATERIAL_1 | Materialangabe 1 | Text | Beliebige Zeichenkette inklusive aller Sonderzeichen. Auf 255 Zeichen begrenzt |  |  | A-ATMAT1T--------4-- | Attributsbezeichnung dürfen nur Großbuchstaben (keine Umlaute und Sonderzeichen), Ziffern, Unterstriche enthalten
MATERIAL_1 | Materialangabe 1 | Text | Beliebige Zeichenkette inklusive aller Sonderzeichen. Auf 255 Zeichen begrenzt |  |  | ARFMINF1T--------4-- | Attributsbezeichnung dürfen nur Großbuchstaben (keine Umlaute und Sonderzeichen), Ziffern, Unterstriche enthalten
MATERIAL_2 | Materialangabe 2 | Text | Beliebige Zeichenkette inklusive aller Sonderzeichen. Auf 255 Zeichen begrenzt |  |  | A-ATMAT2T--------4-- | Attributsbezeichnung dürfen nur Großbuchstaben (keine Umlaute und Sonderzeichen), Ziffern, Unterstriche enthalten
MATERIAL_3 | Materialangabe 3 | Text | Beliebige Zeichenkette inklusive aller Sonderzeichen. Auf 255 Zeichen begrenzt |  |  | A-ATMAT3T--------4-- | Attributsbezeichnung dürfen nur Großbuchstaben (keine Umlaute und Sonderzeichen), Ziffern, Unterstriche enthalten
MELDER_GRUPPE | eindeutige Meldergruppe | Text | Beliebige Zeichenkette inklusive aller Sonderzeichen. Auf 255 Zeichen begrenzt |  |  | - | Attributsbezeichnung dürfen nur Großbuchstaben (keine Umlaute und Sonderzeichen), Ziffern, Unterstriche enthalten
MELDER_GRUPPE_NUMMER | eindeutige Meldergruppe und Meldernummer | Text | Beliebige Zeichenkette inklusive aller Sonderzeichen. Auf 255 Zeichen begrenzt |  |  | - | Attributsbezeichnung dürfen nur Großbuchstaben (keine Umlaute und Sonderzeichen), Ziffern, Unterstriche enthalten
MELDER_NUMMER | Meldernummer | Text | Beliebige Zeichenkette inklusive aller Sonderzeichen. Auf 255 Zeichen begrenzt |  |  | - | Attributsbezeichnung dürfen nur Großbuchstaben (keine Umlaute und Sonderzeichen), Ziffern, Unterstriche enthalten
MELDER_TEXT | Melder Bezeichnung | Text | Beliebige Zeichenkette inklusive aller Sonderzeichen. Auf 255 Zeichen begrenzt |  |  | - | Attributsbezeichnung dürfen nur Großbuchstaben (keine Umlaute und Sonderzeichen), Ziffern, Unterstriche enthalten
MESSGENAUIGKEIT | Meßgenauigkeit gemäß ÖNORM A 6250-1 | Text | Beliebige Zeichenkette inklusive aller Sonderzeichen. Auf 255 Zeichen begrenzt | 1 |  | A-ALADATT--------0-- | Attributsbezeichnung dürfen nur Großbuchstaben (keine Umlaute und Sonderzeichen), Ziffern, Unterstriche enthalten
MESSMETHODE | Meßmethode (Maßband, Distometer, Laser u. dgl.) | Text | Beliebige Zeichenkette inklusive aller Sonderzeichen. Auf 255 Zeichen begrenzt | Laser |  | A-ALADATT--------0-- | Attributsbezeichnung dürfen nur Großbuchstaben (keine Umlaute und Sonderzeichen), Ziffern, Unterstriche enthalten
MINDESTSCHALLSCHUTZ | Angabe gemäß ÖNORM B 8115-2 | positive Zahl | Zeichenfolge aus Ziffern, wobei die sich ergebende Zahl ungleich 0 sein muss. Als Dezimaltrennzeichen sind Punkt („.“) oder Komma („,“) zulässig. Innerhalb eines Projektes bzw. einer einsetzten Produktpalette muss das Dezimaltrennzeichen einheitlich sein. | 43 | dB | A-ATMSCHT--------4-- | Attributsbezeichnung dürfen nur Großbuchstaben (keine Umlaute und Sonderzeichen), Ziffern, Unterstriche enthalten
MITTLERE_GESCHOSSHOEHE | mittlere Geschoßhöhe | positive Zahl | Zeichenfolge aus Ziffern, wobei die sich ergebende Zahl ungleich 0 sein muss. Als Dezimaltrennzeichen sind Punkt („.“) oder Komma („,“) zulässig. Innerhalb eines Projektes bzw. einer einsetzten Produktpalette muss das Dezimaltrennzeichen einheitlich sein. | 2.35 | m | ARFMINF1T--------4-- | Attributsbezeichnung dürfen nur Großbuchstaben (keine Umlaute und Sonderzeichen), Ziffern, Unterstriche enthalten
MODEL | Model | Text | Beliebige Zeichenkette inklusive aller Sonderzeichen. Auf 255 Zeichen begrenzt |  |  | G-AL----T--------4-- | Attributsbezeichnung dürfen nur Großbuchstaben (keine Umlaute und Sonderzeichen), Ziffern, Unterstriche enthalten
MONTAGE_DATUM | Montage Datum | Datum | Darf nur Ziffern und genau zwei Mittestriche enthalten und muss ein gültige Datum ergeben „JJJJ-MM-TT“ kann bei Bedarf um „hh:mm:ss“ erweitert werden. Trennzeichen ist dabei ein Leerzeichen. Beispiel: „2011-09-20 09:35:59“ | 2011-07-01 |  | - | Attributsbezeichnung dürfen nur Großbuchstaben (keine Umlaute und Sonderzeichen), Ziffern, Unterstriche enthalten
MONTAGE_HOEHE | Montage Höhe | positive Zahl | Zeichenfolge aus Ziffern, wobei die sich ergebende Zahl ungleich 0 sein muss. Als Dezimaltrennzeichen sind Punkt („.“) oder Komma („,“) zulässig. Innerhalb eines Projektes bzw. einer einsetzten Produktpalette muss das Dezimaltrennzeichen einheitlich sein. | 2.35 |  | - | Attributsbezeichnung dürfen nur Großbuchstaben (keine Umlaute und Sonderzeichen), Ziffern, Unterstriche enthalten
MONTAGE_ORT | Montage Ort | Text | Beliebige Zeichenkette inklusive aller Sonderzeichen. Auf 255 Zeichen begrenzt |  |  | - | Attributsbezeichnung dürfen nur Großbuchstaben (keine Umlaute und Sonderzeichen), Ziffern, Unterstriche enthalten
NA_NL | Kennung ("NA" Notausgang – "NL" Notleiter) | Text | Beliebige Zeichenkette inklusive aller Sonderzeichen. Auf 255 Zeichen begrenzt | NA |  | - | Attributsbezeichnung dürfen nur Großbuchstaben (keine Umlaute und Sonderzeichen), Ziffern, Unterstriche enthalten
NEIGUNG | Neigung – Angaben in "°" | positive Zahl | Zeichenfolge aus Ziffern, wobei die sich ergebende Zahl ungleich 0 sein muss. Als Dezimaltrennzeichen sind Punkt („.“) oder Komma („,“) zulässig. Innerhalb eines Projektes bzw. einer einsetzten Produktpalette muss das Dezimaltrennzeichen einheitlich sein. | 9.5 | ° | - | Attributsbezeichnung dürfen nur Großbuchstaben (keine Umlaute und Sonderzeichen), Ziffern, Unterstriche enthalten
NENNWERT | Nennwert | Text | Beliebige Zeichenkette inklusive aller Sonderzeichen. Auf 255 Zeichen begrenzt |  |  | - | Attributsbezeichnung dürfen nur Großbuchstaben (keine Umlaute und Sonderzeichen), Ziffern, Unterstriche enthalten
NET_ID | Gerät Netzwerk-ID | Text | Beliebige Zeichenkette inklusive aller Sonderzeichen. Auf 255 Zeichen begrenzt |  |  | BSSYINF1T--------G-- | Attributsbezeichnung dürfen nur Großbuchstaben (keine Umlaute und Sonderzeichen), Ziffern, Unterstriche enthalten
NETID | Net ID-Kennung | Text | Beliebige Zeichenkette inklusive aller Sonderzeichen. Auf 255 Zeichen begrenzt |  |  | - | Attributsbezeichnung dürfen nur Großbuchstaben (keine Umlaute und Sonderzeichen), Ziffern, Unterstriche enthalten
NETZART | Netzart | Text | Beliebige Zeichenkette inklusive aller Sonderzeichen. Auf 255 Zeichen begrenzt |  |  | - | Attributsbezeichnung dürfen nur Großbuchstaben (keine Umlaute und Sonderzeichen), Ziffern, Unterstriche enthalten
NEUTRALISATION | Neutralisation (ja/nein) | Wahrheitswert | Text wobei nur die Textwerte "j" oder "n" in exakt dieser Schreibweise zulässig sind | j |  | G-RA----T--------4-- | Attributsbezeichnung dürfen nur Großbuchstaben (keine Umlaute und Sonderzeichen), Ziffern, Unterstriche enthalten
NEUTRALISATION | Neutralisation (ja/nein) | Wahrheitswert | Text wobei nur die Textwerte "j" oder "n" in exakt dieser Schreibweise zulässig sind | j |  | CFRA----T--------4-- | Attributsbezeichnung dürfen nur Großbuchstaben (keine Umlaute und Sonderzeichen), Ziffern, Unterstriche enthalten
NUMMER | Nummer | Text | Beliebige Zeichenkette inklusive aller Sonderzeichen. Auf 255 Zeichen begrenzt |  |  | - | Attributsbezeichnung dürfen nur Großbuchstaben (keine Umlaute und Sonderzeichen), Ziffern, Unterstriche enthalten
NUTZUNG | Nutzung – Bezeichnung gemäß ÖNORM B 1800 | Text | Beliebige Zeichenkette inklusive aller Sonderzeichen. Auf 255 Zeichen begrenzt |  |  | - | Attributsbezeichnung dürfen nur Großbuchstaben (keine Umlaute und Sonderzeichen), Ziffern, Unterstriche enthalten
NUTZUNG_CODE | Nutzung – eindeutige Codierung gemäß ÖNORM B 1800 | Listenauswahl | Text, wobei die möglichen Textwerte aus Standardlisten oder aus Normen und Richtlinien entnommen werden | 1201 |  | AAFMINF1T--------7-- | Attributsbezeichnung dürfen nur Großbuchstaben (keine Umlaute und Sonderzeichen), Ziffern, Unterstriche enthalten
NUTZUNG_CODE | Nutzung – eindeutige Codierung gemäß ÖNORM B 1800 | Listenauswahl | Text, wobei die möglichen Textwerte aus Standardlisten oder aus Normen und Richtlinien entnommen werden | 1201 |  | AAATELNCT--------7-- | Attributsbezeichnung dürfen nur Großbuchstaben (keine Umlaute und Sonderzeichen), Ziffern, Unterstriche enthalten
O_ARCHITEKTURLICHTE_BREITE | Angabe gemäß ÖNORM A 6240-2:2009, Tabelle 1 | positive Zahl | Zeichenfolge aus Ziffern, wobei die sich ergebende Zahl ungleich 0 sein muss. Als Dezimaltrennzeichen sind Punkt („.“) oder Komma („,“) zulässig. Innerhalb eines Projektes bzw. einer einsetzten Produktpalette muss das Dezimaltrennzeichen einheitlich sein. | 800 | cm | AROTAL--T--------4-- | Attributsbezeichnung dürfen nur Großbuchstaben (keine Umlaute und Sonderzeichen), Ziffern, Unterstriche enthalten
O_ARCHITEKTURLICHTE_BREITE | Angabe gemäß ÖNORM A 6240-2:2009, Tabelle 1 | positive Zahl | Zeichenfolge aus Ziffern, wobei die sich ergebende Zahl ungleich 0 sein muss. Als Dezimaltrennzeichen sind Punkt („.“) oder Komma („,“) zulässig. Innerhalb eines Projektes bzw. einer einsetzten Produktpalette muss das Dezimaltrennzeichen einheitlich sein. | 800 | cm | AROFAL--T--------4-- | Attributsbezeichnung dürfen nur Großbuchstaben (keine Umlaute und Sonderzeichen), Ziffern, Unterstriche enthalten
O_ARCHITEKTURLICHTE_HOEHE | Angabe gemäß ÖNORM A 6240-2:2009, Tabelle 1 | positive Zahl | Zeichenfolge aus Ziffern, wobei die sich ergebende Zahl ungleich 0 sein muss. Als Dezimaltrennzeichen sind Punkt („.“) oder Komma („,“) zulässig. Innerhalb eines Projektes bzw. einer einsetzten Produktpalette muss das Dezimaltrennzeichen einheitlich sein. | 2000 | cm | AROFAL--T--------4-- | Attributsbezeichnung dürfen nur Großbuchstaben (keine Umlaute und Sonderzeichen), Ziffern, Unterstriche enthalten
O_ARCHITEKTURLICHTE_HOEHE | Angabe gemäß ÖNORM A 6240-2:2009, Tabelle 1 | positive Zahl | Zeichenfolge aus Ziffern, wobei die sich ergebende Zahl ungleich 0 sein muss. Als Dezimaltrennzeichen sind Punkt („.“) oder Komma („,“) zulässig. Innerhalb eines Projektes bzw. einer einsetzten Produktpalette muss das Dezimaltrennzeichen einheitlich sein. | 2000 | cm | AROTAL--T--------4-- | Attributsbezeichnung dürfen nur Großbuchstaben (keine Umlaute und Sonderzeichen), Ziffern, Unterstriche enthalten
O_BAURICHTMASS_BREITE | Angabe gemäß ÖNORM A 6240-2:2009, Tabelle 1 | positive Zahl | Zeichenfolge aus Ziffern, wobei die sich ergebende Zahl ungleich 0 sein muss. Als Dezimaltrennzeichen sind Punkt („.“) oder Komma („,“) zulässig. Innerhalb eines Projektes bzw. einer einsetzten Produktpalette muss das Dezimaltrennzeichen einheitlich sein. | 800 | cm | AROTBRM-T--------4-- | Attributsbezeichnung dürfen nur Großbuchstaben (keine Umlaute und Sonderzeichen), Ziffern, Unterstriche enthalten
O_BAURICHTMASS_BREITE | Angabe gemäß ÖNORM A 6240-2:2009, Tabelle 1 | positive Zahl | Zeichenfolge aus Ziffern, wobei die sich ergebende Zahl ungleich 0 sein muss. Als Dezimaltrennzeichen sind Punkt („.“) oder Komma („,“) zulässig. Innerhalb eines Projektes bzw. einer einsetzten Produktpalette muss das Dezimaltrennzeichen einheitlich sein. | 800 | cm | AROFBRM-T--------4-- | Attributsbezeichnung dürfen nur Großbuchstaben (keine Umlaute und Sonderzeichen), Ziffern, Unterstriche enthalten
O_BAURICHTMASS_HOEHE | Angabe gemäß ÖNORM A 6240-2:2009, Tabelle 1 | positive Zahl | Zeichenfolge aus Ziffern, wobei die sich ergebende Zahl ungleich 0 sein muss. Als Dezimaltrennzeichen sind Punkt („.“) oder Komma („,“) zulässig. Innerhalb eines Projektes bzw. einer einsetzten Produktpalette muss das Dezimaltrennzeichen einheitlich sein. | 2500 | cm | AROTBRM-T--------4-- | Attributsbezeichnung dürfen nur Großbuchstaben (keine Umlaute und Sonderzeichen), Ziffern, Unterstriche enthalten
O_BAURICHTMASS_HOEHE | Angabe gemäß ÖNORM A 6240-2:2009, Tabelle 1 | positive Zahl | Zeichenfolge aus Ziffern, wobei die sich ergebende Zahl ungleich 0 sein muss. Als Dezimaltrennzeichen sind Punkt („.“) oder Komma („,“) zulässig. Innerhalb eines Projektes bzw. einer einsetzten Produktpalette muss das Dezimaltrennzeichen einheitlich sein. | 2500 | cm | AROFBRM-T--------4-- | Attributsbezeichnung dürfen nur Großbuchstaben (keine Umlaute und Sonderzeichen), Ziffern, Unterstriche enthalten
O_BODENEINSTAND | Angabe gemäß ÖNORM A 6240-2:2009, Tabelle 1 | positive Zahl | Zeichenfolge aus Ziffern, wobei die sich ergebende Zahl ungleich 0 sein muss. Als Dezimaltrennzeichen sind Punkt („.“) oder Komma („,“) zulässig. Innerhalb eines Projektes bzw. einer einsetzten Produktpalette muss das Dezimaltrennzeichen einheitlich sein. | 20 | cm | AROTBEINT--------4-- | Attributsbezeichnung dürfen nur Großbuchstaben (keine Umlaute und Sonderzeichen), Ziffern, Unterstriche enthalten
O_DURCHGANGSLICHTE_BREITE | Angabe gemäß ÖNORM A 6240-2:2009, Tabelle 1 | positive Zahl | Zeichenfolge aus Ziffern, wobei die sich ergebende Zahl ungleich 0 sein muss. Als Dezimaltrennzeichen sind Punkt („.“) oder Komma („,“) zulässig. Innerhalb eines Projektes bzw. einer einsetzten Produktpalette muss das Dezimaltrennzeichen einheitlich sein. | 80 | cm | AROTDGLIT--------4-- | Attributsbezeichnung dürfen nur Großbuchstaben (keine Umlaute und Sonderzeichen), Ziffern, Unterstriche enthalten
O_DURCHGANGSLICHTE_HOEHE | Angabe gemäß ÖNORM A 6240-2:2009, Tabelle 1 | positive Zahl | Zeichenfolge aus Ziffern, wobei die sich ergebende Zahl ungleich 0 sein muss. Als Dezimaltrennzeichen sind Punkt („.“) oder Komma („,“) zulässig. Innerhalb eines Projektes bzw. einer einsetzten Produktpalette muss das Dezimaltrennzeichen einheitlich sein. | 200 | cm | AROTDGLIT--------4-- | Attributsbezeichnung dürfen nur Großbuchstaben (keine Umlaute und Sonderzeichen), Ziffern, Unterstriche enthalten
O_FUGENNENNMASS | Angabe gemäß ÖNORM A 6240-2:2009, Tabelle 1 | positive Zahl | Zeichenfolge aus Ziffern, wobei die sich ergebende Zahl ungleich 0 sein muss. Als Dezimaltrennzeichen sind Punkt („.“) oder Komma („,“) zulässig. Innerhalb eines Projektes bzw. einer einsetzten Produktpalette muss das Dezimaltrennzeichen einheitlich sein. | 17.25 | mm | AROFFNNMT--------4-- | Attributsbezeichnung dürfen nur Großbuchstaben (keine Umlaute und Sonderzeichen), Ziffern, Unterstriche enthalten
O_FUGENNENNMASS | Angabe gemäß ÖNORM A 6240-2:2009, Tabelle 1 | positive Zahl | Zeichenfolge aus Ziffern, wobei die sich ergebende Zahl ungleich 0 sein muss. Als Dezimaltrennzeichen sind Punkt („.“) oder Komma („,“) zulässig. Innerhalb eines Projektes bzw. einer einsetzten Produktpalette muss das Dezimaltrennzeichen einheitlich sein. | 17.25 | mm | AROTFNNMT--------4-- | Attributsbezeichnung dürfen nur Großbuchstaben (keine Umlaute und Sonderzeichen), Ziffern, Unterstriche enthalten
O_KLASSE_B5300 | Beanspruchungsklasse Fenster gemäß ÖNORM B 5300 | positive Ganzzahl | Eine ausschließlich aus Ziffern bestehende Zeichenfolge ohne führenden Nullen die eine ganze Zahl ergibt | 3 |  | AROF5300T--------4-- | Attributsbezeichnung dürfen nur Großbuchstaben (keine Umlaute und Sonderzeichen), Ziffern, Unterstriche enthalten
O_OBERLICHTE | Oberlichte vorhanden (ja/nein) | Wahrheitswert | Text wobei nur die Textwerte "j" oder "n" in exakt dieser Schreibweise zulässig sind | j |  | AROFOBLIT--------4-- | Attributsbezeichnung dürfen nur Großbuchstaben (keine Umlaute und Sonderzeichen), Ziffern, Unterstriche enthalten
O_OBERLICHTE | Oberlichte vorhanden (ja/nein) | Wahrheitswert | Text wobei nur die Textwerte "j" oder "n" in exakt dieser Schreibweise zulässig sind | j |  | AROTOBLIT--------4-- | Attributsbezeichnung dürfen nur Großbuchstaben (keine Umlaute und Sonderzeichen), Ziffern, Unterstriche enthalten
O_PARAPETHOEHE | Parapethöhe | positive Zahl | Zeichenfolge aus Ziffern, wobei die sich ergebende Zahl ungleich 0 sein muss. Als Dezimaltrennzeichen sind Punkt („.“) oder Komma („,“) zulässig. Innerhalb eines Projektes bzw. einer einsetzten Produktpalette muss das Dezimaltrennzeichen einheitlich sein. | 95 | cm | AROFPARAT--------4-- | Attributsbezeichnung dürfen nur Großbuchstaben (keine Umlaute und Sonderzeichen), Ziffern, Unterstriche enthalten
O_PARAPETHOEHE_ROHBAU | Rohbauparapethöhe | positive Zahl | Zeichenfolge aus Ziffern, wobei die sich ergebende Zahl ungleich 0 sein muss. Als Dezimaltrennzeichen sind Punkt („.“) oder Komma („,“) zulässig. Innerhalb eines Projektes bzw. einer einsetzten Produktpalette muss das Dezimaltrennzeichen einheitlich sein. | 92 | cm | AROFPARAT--------4-- | Attributsbezeichnung dürfen nur Großbuchstaben (keine Umlaute und Sonderzeichen), Ziffern, Unterstriche enthalten
O_ROHBAUMASS_BREITE | Angabe gemäß ÖNORM A 6240-2:2009, Tabelle 1 | positive Zahl | Zeichenfolge aus Ziffern, wobei die sich ergebende Zahl ungleich 0 sein muss. Als Dezimaltrennzeichen sind Punkt („.“) oder Komma („,“) zulässig. Innerhalb eines Projektes bzw. einer einsetzten Produktpalette muss das Dezimaltrennzeichen einheitlich sein. | 125 | cm | AROFRBM-T--------4-- | Attributsbezeichnung dürfen nur Großbuchstaben (keine Umlaute und Sonderzeichen), Ziffern, Unterstriche enthalten
O_ROHBAUMASS_BREITE | Angabe gemäß ÖNORM A 6240-2:2009, Tabelle 1 | positive Zahl | Zeichenfolge aus Ziffern, wobei die sich ergebende Zahl ungleich 0 sein muss. Als Dezimaltrennzeichen sind Punkt („.“) oder Komma („,“) zulässig. Innerhalb eines Projektes bzw. einer einsetzten Produktpalette muss das Dezimaltrennzeichen einheitlich sein. | 85 | cm | AROTRBM-T--------4-- | Attributsbezeichnung dürfen nur Großbuchstaben (keine Umlaute und Sonderzeichen), Ziffern, Unterstriche enthalten
O_ROHBAUMASS_HOEHE | Angabe gemäß ÖNORM A 6240-2:2009, Tabelle 1 | positive Zahl | Zeichenfolge aus Ziffern, wobei die sich ergebende Zahl ungleich 0 sein muss. Als Dezimaltrennzeichen sind Punkt („.“) oder Komma („,“) zulässig. Innerhalb eines Projektes bzw. einer einsetzten Produktpalette muss das Dezimaltrennzeichen einheitlich sein. | 145 | cm | AROFRBM-T--------4-- | Attributsbezeichnung dürfen nur Großbuchstaben (keine Umlaute und Sonderzeichen), Ziffern, Unterstriche enthalten
O_ROHBAUMASS_HOEHE | Angabe gemäß ÖNORM A 6240-2:2009, Tabelle 1 | positive Zahl | Zeichenfolge aus Ziffern, wobei die sich ergebende Zahl ungleich 0 sein muss. Als Dezimaltrennzeichen sind Punkt („.“) oder Komma („,“) zulässig. Innerhalb eines Projektes bzw. einer einsetzten Produktpalette muss das Dezimaltrennzeichen einheitlich sein. | 205 | cm | AROTRBM-T--------4-- | Attributsbezeichnung dürfen nur Großbuchstaben (keine Umlaute und Sonderzeichen), Ziffern, Unterstriche enthalten
O_STOCKAUSSENMASS_BREITE | Angabe gemäß ÖNORM A 6240-2:2009, Tabelle 1 | positive Zahl | Zeichenfolge aus Ziffern, wobei die sich ergebende Zahl ungleich 0 sein muss. Als Dezimaltrennzeichen sind Punkt („.“) oder Komma („,“) zulässig. Innerhalb eines Projektes bzw. einer einsetzten Produktpalette muss das Dezimaltrennzeichen einheitlich sein. | 17.25 | cm | AROFSTA-T--------4-- | Attributsbezeichnung dürfen nur Großbuchstaben (keine Umlaute und Sonderzeichen), Ziffern, Unterstriche enthalten
O_STOCKAUSSENMASS_HOEHE | Angabe gemäß ÖNORM A 6240-2:2009, Tabelle 1 | positive Zahl | Zeichenfolge aus Ziffern, wobei die sich ergebende Zahl ungleich 0 sein muss. Als Dezimaltrennzeichen sind Punkt („.“) oder Komma („,“) zulässig. Innerhalb eines Projektes bzw. einer einsetzten Produktpalette muss das Dezimaltrennzeichen einheitlich sein. | 17.25 | cm | AROFSTA-T--------4-- | Attributsbezeichnung dürfen nur Großbuchstaben (keine Umlaute und Sonderzeichen), Ziffern, Unterstriche enthalten
O_STOCKLICHTE_BREITE | Angabe gemäß ÖNORM A 6240-2:2009, Tabelle 1 | positive Zahl | Zeichenfolge aus Ziffern, wobei die sich ergebende Zahl ungleich 0 sein muss. Als Dezimaltrennzeichen sind Punkt („.“) oder Komma („,“) zulässig. Innerhalb eines Projektes bzw. einer einsetzten Produktpalette muss das Dezimaltrennzeichen einheitlich sein. | 780 | cm | AROFSTLIT--------4-- | Attributsbezeichnung dürfen nur Großbuchstaben (keine Umlaute und Sonderzeichen), Ziffern, Unterstriche enthalten
O_STOCKLICHTE_HOEHE | Angabe gemäß ÖNORM A 6240-2:2009, Tabelle 1 | positive Zahl | Zeichenfolge aus Ziffern, wobei die sich ergebende Zahl ungleich 0 sein muss. Als Dezimaltrennzeichen sind Punkt („.“) oder Komma („,“) zulässig. Innerhalb eines Projektes bzw. einer einsetzten Produktpalette muss das Dezimaltrennzeichen einheitlich sein. | 17.25 | cm | AROFSTLIT--------4-- | Attributsbezeichnung dürfen nur Großbuchstaben (keine Umlaute und Sonderzeichen), Ziffern, Unterstriche enthalten
O_STURZUNTERKANTE | fertige Sturzunterkante | positive Zahl | Zeichenfolge aus Ziffern, wobei die sich ergebende Zahl ungleich 0 sein muss. Als Dezimaltrennzeichen sind Punkt („.“) oder Komma („,“) zulässig. Innerhalb eines Projektes bzw. einer einsetzten Produktpalette muss das Dezimaltrennzeichen einheitlich sein. | 2.35 | m | AROFSTURT--------4-- | Attributsbezeichnung dürfen nur Großbuchstaben (keine Umlaute und Sonderzeichen), Ziffern, Unterstriche enthalten
OB_BAUTEIL | Bauteil – Bezeichnung | Text | Beliebige Zeichenkette inklusive aller Sonderzeichen. Auf 255 Zeichen begrenzt | Panigltrakt |  | - | Attributsbezeichnung dürfen nur Großbuchstaben (keine Umlaute und Sonderzeichen), Ziffern, Unterstriche enthalten
OB_BAUTEIL_ID | ID-Kennung – eindeutige Identifikation Bauteil | Sonderganzzahl_1 | Zeichenfolge aus Ziffern, die bei Bedarf mit zwei führenden Zeichen "A-Z" ergänzt | AF01 |  | - | Attributsbezeichnung dürfen nur Großbuchstaben (keine Umlaute und Sonderzeichen), Ziffern, Unterstriche enthalten
OB_BT_ERRICHTUNG | Bauteil – Errichtung | Datum | Darf nur Ziffern und genau zwei Mittestriche enthalten und muss ein gültige Datum ergeben „JJJJ-MM-TT“ kann bei Bedarf um „hh:mm:ss“ erweitert werden. Trennzeichen ist dabei ein Leerzeichen. Beispiel: „2011-09-20 09:35:59“ | 1960-07-01 |  | - | Attributsbezeichnung dürfen nur Großbuchstaben (keine Umlaute und Sonderzeichen), Ziffern, Unterstriche enthalten
OB_BT_SANIERUNG | Bauteil – letzte umfangreiche bautechnische Sanierung | Datum | Darf nur Ziffern und genau zwei Mittestriche enthalten und muss ein gültige Datum ergeben „JJJJ-MM-TT“ kann bei Bedarf um „hh:mm:ss“ erweitert werden. Trennzeichen ist dabei ein Leerzeichen. Beispiel: „2011-09-20 09:35:59“ | 2011-07-01 |  | - | Attributsbezeichnung dürfen nur Großbuchstaben (keine Umlaute und Sonderzeichen), Ziffern, Unterstriche enthalten
OEFFENBARKEIT | Angabe Öffenbarkeit | Text | Beliebige Zeichenkette inklusive aller Sonderzeichen. Auf 255 Zeichen begrenzt |  |  | AROFINF1T--------4-- | Attributsbezeichnung dürfen nur Großbuchstaben (keine Umlaute und Sonderzeichen), Ziffern, Unterstriche enthalten
OEL_FETTABSCHEIDER | Öl- / Fettabscheider vorhanden (ja/nein) | Wahrheitswert | Text wobei nur die Textwerte "j" oder "n" in exakt dieser Schreibweise zulässig sind | j |  | CFRA----T--------4-- | Attributsbezeichnung dürfen nur Großbuchstaben (keine Umlaute und Sonderzeichen), Ziffern, Unterstriche enthalten
OEL_FETTABSCHEIDER | Öl- / Fettabscheider vorhanden (ja/nein) | Wahrheitswert | Text wobei nur die Textwerte "j" oder "n" in exakt dieser Schreibweise zulässig sind | j |  | G-RA----T--------4-- | Attributsbezeichnung dürfen nur Großbuchstaben (keine Umlaute und Sonderzeichen), Ziffern, Unterstriche enthalten
P_BEREICH | Projektierter Bereich | Text | Beliebige Zeichenkette inklusive aller Sonderzeichen. Auf 255 Zeichen begrenzt |  |  | - | Attributsbezeichnung dürfen nur Großbuchstaben (keine Umlaute und Sonderzeichen), Ziffern, Unterstriche enthalten
P_ELEMENT | Projektiertes Element | Text | Beliebige Zeichenkette inklusive aller Sonderzeichen. Auf 255 Zeichen begrenzt |  |  | - | Attributsbezeichnung dürfen nur Großbuchstaben (keine Umlaute und Sonderzeichen), Ziffern, Unterstriche enthalten
P_GRUPPE | Projektierte Gruppe | Text | Beliebige Zeichenkette inklusive aller Sonderzeichen. Auf 255 Zeichen begrenzt |  |  | - | Attributsbezeichnung dürfen nur Großbuchstaben (keine Umlaute und Sonderzeichen), Ziffern, Unterstriche enthalten
P_OBJEKT | Projektierte Objekt | Text | Beliebige Zeichenkette inklusive aller Sonderzeichen. Auf 255 Zeichen begrenzt |  |  | - | Attributsbezeichnung dürfen nur Großbuchstaben (keine Umlaute und Sonderzeichen), Ziffern, Unterstriche enthalten
PARAMETER_1 | Parameter 1 | Text | Beliebige Zeichenkette inklusive aller Sonderzeichen. Auf 255 Zeichen begrenzt |  |  | - | Attributsbezeichnung dürfen nur Großbuchstaben (keine Umlaute und Sonderzeichen), Ziffern, Unterstriche enthalten
PARAMETER_2 | Parameter 2 | Text | Beliebige Zeichenkette inklusive aller Sonderzeichen. Auf 255 Zeichen begrenzt |  |  | - | Attributsbezeichnung dürfen nur Großbuchstaben (keine Umlaute und Sonderzeichen), Ziffern, Unterstriche enthalten
PFLANZENART | Pflanzentyp – eindeutige Kennung (Nadel-, Laub-, Obstbaum, Strauch u. dgl.) | Text | Beliebige Zeichenkette inklusive aller Sonderzeichen. Auf 255 Zeichen begrenzt |  |  | AAATPFLAT--------7-- | Attributsbezeichnung dürfen nur Großbuchstaben (keine Umlaute und Sonderzeichen), Ziffern, Unterstriche enthalten
PINNWANDREGALE | Anzahl Pinnwandregale | positive Zahl | Zeichenfolge aus Ziffern, wobei die sich ergebende Zahl ungleich 0 sein muss. Als Dezimaltrennzeichen sind Punkt („.“) oder Komma („,“) zulässig. Innerhalb eines Projektes bzw. einer einsetzten Produktpalette muss das Dezimaltrennzeichen einheitlich sein. | 3 |  | - | Attributsbezeichnung dürfen nur Großbuchstaben (keine Umlaute und Sonderzeichen), Ziffern, Unterstriche enthalten
PLAINTEXT | Beschreibung | Text | Beliebige Zeichenkette inklusive aller Sonderzeichen. Auf 255 Zeichen begrenzt |  |  | - | Attributsbezeichnung dürfen nur Großbuchstaben (keine Umlaute und Sonderzeichen), Ziffern, Unterstriche enthalten
PLAN_AENDERUNGSBESCHREIBUNG_1 | Änderungsbeschreibung 1. Zeile | Text | Beliebige Zeichenkette inklusive aller Sonderzeichen. Auf 255 Zeichen begrenzt |  |  | A-PLPLINT--------0-- | Attributsbezeichnung dürfen nur Großbuchstaben (keine Umlaute und Sonderzeichen), Ziffern, Unterstriche enthalten
PLAN_AENDERUNGSBESCHREIBUNG_2 | Änderungsbeschreibung 2. Zeile | Text | Beliebige Zeichenkette inklusive aller Sonderzeichen. Auf 255 Zeichen begrenzt |  |  | A-PLPLINT--------0-- | Attributsbezeichnung dürfen nur Großbuchstaben (keine Umlaute und Sonderzeichen), Ziffern, Unterstriche enthalten
PLAN_ART | Planart Bezeichnung | Text | Beliebige Zeichenkette inklusive aller Sonderzeichen. Auf 255 Zeichen begrenzt | Entwurfsplan |  | A-PLPLINT--------0-- | Attributsbezeichnung dürfen nur Großbuchstaben (keine Umlaute und Sonderzeichen), Ziffern, Unterstriche enthalten
PLAN_ART_KUERZEL | Planart Code | Listenauswahl | Text, wobei die möglichen Textwerte aus Standardlisten oder aus Normen und Richtlinien entnommen werden | EP |  | A-PLPLINT--------0-- | Attributsbezeichnung dürfen nur Großbuchstaben (keine Umlaute und Sonderzeichen), Ziffern, Unterstriche enthalten
PLAN_BEARBEITER | tatsächlicher Bearbeiter (Zeichner) | Text | Beliebige Zeichenkette inklusive aller Sonderzeichen. Auf 255 Zeichen begrenzt |  |  | A-PLPLINT--------0-- | Attributsbezeichnung dürfen nur Großbuchstaben (keine Umlaute und Sonderzeichen), Ziffern, Unterstriche enthalten
PLAN_BREITE | Planbreite (Anzeige 2 Dezimalstellen) | positive Zahl | Zeichenfolge aus Ziffern, wobei die sich ergebende Zahl ungleich 0 sein muss. Als Dezimaltrennzeichen sind Punkt („.“) oder Komma („,“) zulässig. Innerhalb eines Projektes bzw. einer einsetzten Produktpalette muss das Dezimaltrennzeichen einheitlich sein. | 1.25 | m | A-PLPLINT--------0-- | Attributsbezeichnung dürfen nur Großbuchstaben (keine Umlaute und Sonderzeichen), Ziffern, Unterstriche enthalten
PLAN_CODE | Plannummer/Laufende Nummer/Zeichnungsdaten | Listenauswahl | Text, wobei die möglichen Textwerte aus Standardlisten oder aus Normen und Richtlinien entnommen werden |  |  | A-PLPLINT--------0-- | Attributsbezeichnung dürfen nur Großbuchstaben (keine Umlaute und Sonderzeichen), Ziffern, Unterstriche enthalten
PLAN_DATEINAME | Dateiname | Text | Beliebige Zeichenkette inklusive aller Sonderzeichen. Auf 255 Zeichen begrenzt |  |  | A-PLPLINT--------0-- | Attributsbezeichnung dürfen nur Großbuchstaben (keine Umlaute und Sonderzeichen), Ziffern, Unterstriche enthalten
PLAN_DATEINAME_LANG | Dateiname inkusive Dateipfad | Text | Beliebige Zeichenkette inklusive aller Sonderzeichen. Auf 255 Zeichen begrenzt |  |  | A-PLPLINT--------0-- | Attributsbezeichnung dürfen nur Großbuchstaben (keine Umlaute und Sonderzeichen), Ziffern, Unterstriche enthalten
PLAN_DATUM | Datum der Erstellung | Datum | Darf nur Ziffern und genau zwei Mittestriche enthalten und muss ein gültige Datum ergeben „JJJJ-MM-TT“ kann bei Bedarf um „hh:mm:ss“ erweitert werden. Trennzeichen ist dabei ein Leerzeichen. Beispiel: „2011-09-20 09:35:59“ | 2011-07-01 |  | A-PLPLINT--------0-- | Attributsbezeichnung dürfen nur Großbuchstaben (keine Umlaute und Sonderzeichen), Ziffern, Unterstriche enthalten
PLAN_DATUM_AENDERUNG | Letzte Änderung Datum | Datum | Darf nur Ziffern und genau zwei Mittestriche enthalten und muss ein gültige Datum ergeben „JJJJ-MM-TT“ kann bei Bedarf um „hh:mm:ss“ erweitert werden. Trennzeichen ist dabei ein Leerzeichen. Beispiel: „2011-09-20 09:35:59“ | 2011-07-01 |  | A-PLPLINT--------0-- | Attributsbezeichnung dürfen nur Großbuchstaben (keine Umlaute und Sonderzeichen), Ziffern, Unterstriche enthalten
PLAN_DATUM_ERSTERSTELLUNG | Datum der Ersterstellung | Datum | Darf nur Ziffern und genau zwei Mittestriche enthalten und muss ein gültige Datum ergeben „JJJJ-MM-TT“ kann bei Bedarf um „hh:mm:ss“ erweitert werden. Trennzeichen ist dabei ein Leerzeichen. Beispiel: „2011-09-20 09:35:59“ | 1999-07-01 |  | A-PLPLINT--------0-- | Attributsbezeichnung dürfen nur Großbuchstaben (keine Umlaute und Sonderzeichen), Ziffern, Unterstriche enthalten
PLAN_DATUM_PLOT | aktuelles Druckdatum | Datum | Darf nur Ziffern und genau zwei Mittestriche enthalten und muss ein gültige Datum ergeben „JJJJ-MM-TT“ kann bei Bedarf um „hh:mm:ss“ erweitert werden. Trennzeichen ist dabei ein Leerzeichen. Beispiel: „2011-09-20 09:35:59“ | 2011-07-01 |  | A-PLPLINT--------0-- | Attributsbezeichnung dürfen nur Großbuchstaben (keine Umlaute und Sonderzeichen), Ziffern, Unterstriche enthalten
PLAN_FLAECHE | Planfläche (Anzeige 3 Dezimalstellen) | positive Zahl | Zeichenfolge aus Ziffern, wobei die sich ergebende Zahl ungleich 0 sein muss. Als Dezimaltrennzeichen sind Punkt („.“) oder Komma („,“) zulässig. Innerhalb eines Projektes bzw. einer einsetzten Produktpalette muss das Dezimaltrennzeichen einheitlich sein. | 0.725 | m2 | A-PLPLINT--------0-- | Attributsbezeichnung dürfen nur Großbuchstaben (keine Umlaute und Sonderzeichen), Ziffern, Unterstriche enthalten
PLAN_FREIGABE_AG | Name des Plan Genehmigers – auftraggeberseitig | Text | Beliebige Zeichenkette inklusive aller Sonderzeichen. Auf 255 Zeichen begrenzt |  |  | A-PLPLINT--------0-- | Attributsbezeichnung dürfen nur Großbuchstaben (keine Umlaute und Sonderzeichen), Ziffern, Unterstriche enthalten
PLAN_FREIGABE_AG_DATUM | Datum der Planfreigabe – auftraggeberseitig | Datum | Darf nur Ziffern und genau zwei Mittestriche enthalten und muss ein gültige Datum ergeben „JJJJ-MM-TT“ kann bei Bedarf um „hh:mm:ss“ erweitert werden. Trennzeichen ist dabei ein Leerzeichen. Beispiel: „2011-09-20 09:35:59“ | 2012-09-18 |  | A-PLPLINT--------0-- | Attributsbezeichnung dürfen nur Großbuchstaben (keine Umlaute und Sonderzeichen), Ziffern, Unterstriche enthalten
PLAN_FREIGABE_AN | Name des Plan Genehmigers – auftragnehmerseitig | Text | Beliebige Zeichenkette inklusive aller Sonderzeichen. Auf 255 Zeichen begrenzt |  |  | A-PLPLINT--------0-- | Attributsbezeichnung dürfen nur Großbuchstaben (keine Umlaute und Sonderzeichen), Ziffern, Unterstriche enthalten
PLAN_FREIGABE_AN_DATUM | Datum der Planfreigabe – auftragnehmerseitig | Datum | Darf nur Ziffern und genau zwei Mittestriche enthalten und muss ein gültige Datum ergeben „JJJJ-MM-TT“ kann bei Bedarf um „hh:mm:ss“ erweitert werden. Trennzeichen ist dabei ein Leerzeichen. Beispiel: „2011-09-20 09:35:59“ | 2012-09-27 |  | A-PLPLINT--------0-- | Attributsbezeichnung dürfen nur Großbuchstaben (keine Umlaute und Sonderzeichen), Ziffern, Unterstriche enthalten
PLAN_GENERALPLANER_ANSCHRIFT | Generalplaner Anschrift | Text | Beliebige Zeichenkette inklusive aller Sonderzeichen. Auf 255 Zeichen begrenzt |  |  | A-PLPLINT--------0-- | Attributsbezeichnung dürfen nur Großbuchstaben (keine Umlaute und Sonderzeichen), Ziffern, Unterstriche enthalten
PLAN_GENERALPLANER_NAME_1 | Generalplaner Name 1. Zeile | Text | Beliebige Zeichenkette inklusive aller Sonderzeichen. Auf 255 Zeichen begrenzt |  |  | A-PLPLINT--------0-- | Attributsbezeichnung dürfen nur Großbuchstaben (keine Umlaute und Sonderzeichen), Ziffern, Unterstriche enthalten
PLAN_GENERALPLANER_NAME_2 | Generalplaner Name 2. Zeile | Text | Beliebige Zeichenkette inklusive aller Sonderzeichen. Auf 255 Zeichen begrenzt |  |  | A-PLPLINT--------0-- | Attributsbezeichnung dürfen nur Großbuchstaben (keine Umlaute und Sonderzeichen), Ziffern, Unterstriche enthalten
PLAN_HOEHE | Planhöhe (Anzeige 2 Dezimalstellen) | positive Zahl | Zeichenfolge aus Ziffern, wobei die sich ergebende Zahl ungleich 0 sein muss. Als Dezimaltrennzeichen sind Punkt („.“) oder Komma („,“) zulässig. Innerhalb eines Projektes bzw. einer einsetzten Produktpalette muss das Dezimaltrennzeichen einheitlich sein. | 0.58 | m | A-PLPLINT--------0-- | Attributsbezeichnung dürfen nur Großbuchstaben (keine Umlaute und Sonderzeichen), Ziffern, Unterstriche enthalten
PLAN_INDEX_1 | Index 1 | Sonderganzzahl_2 | Zeichenfolge aus Ziffern, die bei Bedarf mit führenden Zeichen "A-Z" und/oder "0" (Null) ergänzt | 0003 |  | A-PLPLINT--------0-- | Attributsbezeichnung dürfen nur Großbuchstaben (keine Umlaute und Sonderzeichen), Ziffern, Unterstriche enthalten
PLAN_INDEX_2 | Index 2 | Sonderganzzahl_2 | Zeichenfolge aus Ziffern, die bei Bedarf mit führenden Zeichen "A-Z" und/oder "0" (Null) ergänzt | G02 |  | A-PLPLINT--------0-- | Attributsbezeichnung dürfen nur Großbuchstaben (keine Umlaute und Sonderzeichen), Ziffern, Unterstriche enthalten
PLAN_INDEX_3 | Index 3 | Sonderganzzahl_2 | Zeichenfolge aus Ziffern, die bei Bedarf mit führenden Zeichen "A-Z" und/oder "0" (Null) ergänzt | 12 |  | A-PLPLINT--------0-- | Attributsbezeichnung dürfen nur Großbuchstaben (keine Umlaute und Sonderzeichen), Ziffern, Unterstriche enthalten
PLAN_INHALT_1 | Planinhalt 1. Zeile | Text | Beliebige Zeichenkette inklusive aller Sonderzeichen. Auf 255 Zeichen begrenzt | EG01 |  | A-PLPLINT--------0-- | Attributsbezeichnung dürfen nur Großbuchstaben (keine Umlaute und Sonderzeichen), Ziffern, Unterstriche enthalten
PLAN_INHALT_2 | Planinhalt 2. Zeile | Text | Beliebige Zeichenkette inklusive aller Sonderzeichen. Auf 255 Zeichen begrenzt | Erdgeschoß |  | A-PLPLINT--------0-- | Attributsbezeichnung dürfen nur Großbuchstaben (keine Umlaute und Sonderzeichen), Ziffern, Unterstriche enthalten
PLAN_LAENGE | Planlänge (Anzeige 3 Dezimalstellen) | positive Zahl | Zeichenfolge aus Ziffern, wobei die sich ergebende Zahl ungleich 0 sein muss. Als Dezimaltrennzeichen sind Punkt („.“) oder Komma („,“) zulässig. Innerhalb eines Projektes bzw. einer einsetzten Produktpalette muss das Dezimaltrennzeichen einheitlich sein. | 1.65 | m | A-PLPLINT--------0-- | Attributsbezeichnung dürfen nur Großbuchstaben (keine Umlaute und Sonderzeichen), Ziffern, Unterstriche enthalten
PLAN_MASSSTAB | Maßstab Layout | Sonderzahl_3 | Positive Ganzzahl, bei Bedarf ergänzt um ein führendes "1:". Beispiel Maßstab "1:100" | 1:100 |  | A-PLPLINT--------0-- | Attributsbezeichnung dürfen nur Großbuchstaben (keine Umlaute und Sonderzeichen), Ziffern, Unterstriche enthalten
PLAN_NUMMER | Plannummer | Text | Beliebige Zeichenkette inklusive aller Sonderzeichen. Auf 255 Zeichen begrenzt | 4 |  | A-PLPLINT--------0-- | Attributsbezeichnung dürfen nur Großbuchstaben (keine Umlaute und Sonderzeichen), Ziffern, Unterstriche enthalten
PLAN_PARIE | Planparie | Text | Beliebige Zeichenkette inklusive aller Sonderzeichen. Auf 255 Zeichen begrenzt | A |  | A-PLPLINT--------0-- | Attributsbezeichnung dürfen nur Großbuchstaben (keine Umlaute und Sonderzeichen), Ziffern, Unterstriche enthalten
PLAN_VERFASSER_ANSCHRIFT | Planverfasser Anschrift | Text | Beliebige Zeichenkette inklusive aller Sonderzeichen. Auf 255 Zeichen begrenzt |  |  | A-PLPLINT--------0-- | Attributsbezeichnung dürfen nur Großbuchstaben (keine Umlaute und Sonderzeichen), Ziffern, Unterstriche enthalten
PLAN_VERFASSER_NAME_1 | Planverfasser Name 1. Zeile | Text | Beliebige Zeichenkette inklusive aller Sonderzeichen. Auf 255 Zeichen begrenzt |  |  | A-PLPLINT--------0-- | Attributsbezeichnung dürfen nur Großbuchstaben (keine Umlaute und Sonderzeichen), Ziffern, Unterstriche enthalten
PLAN_VERFASSER_NAME_2 | Planverfasser Name 2. Zeile | Text | Beliebige Zeichenkette inklusive aller Sonderzeichen. Auf 255 Zeichen begrenzt |  |  | A-PLPLINT--------0-- | Attributsbezeichnung dürfen nur Großbuchstaben (keine Umlaute und Sonderzeichen), Ziffern, Unterstriche enthalten
PLATZBEDARF | Platzbedarf (Einrichtungsgegenstand udl.) | Text | Beliebige Zeichenkette inklusive aller Sonderzeichen. Auf 255 Zeichen begrenzt | 1.5 | m2 | - | Attributsbezeichnung dürfen nur Großbuchstaben (keine Umlaute und Sonderzeichen), Ziffern, Unterstriche enthalten
POSTFAECHER | Anzahl Postfächer | positive Zahl | Zeichenfolge aus Ziffern, wobei die sich ergebende Zahl ungleich 0 sein muss. Als Dezimaltrennzeichen sind Punkt („.“) oder Komma („,“) zulässig. Innerhalb eines Projektes bzw. einer einsetzten Produktpalette muss das Dezimaltrennzeichen einheitlich sein. | 5 |  | - | Attributsbezeichnung dürfen nur Großbuchstaben (keine Umlaute und Sonderzeichen), Ziffern, Unterstriche enthalten
PRODUKT | Produktangabe | Text | Beliebige Zeichenkette inklusive aller Sonderzeichen. Auf 255 Zeichen begrenzt |  |  | A-ATPRO-T--------4-- | Attributsbezeichnung dürfen nur Großbuchstaben (keine Umlaute und Sonderzeichen), Ziffern, Unterstriche enthalten
PROJEKT_ANSCHRIFT_1 | Projekt Anschrift 1. Zeile | Text | Beliebige Zeichenkette inklusive aller Sonderzeichen. Auf 255 Zeichen begrenzt |  |  | A-PLPDATT--------0-- | Attributsbezeichnung dürfen nur Großbuchstaben (keine Umlaute und Sonderzeichen), Ziffern, Unterstriche enthalten
PROJEKT_ANSCHRIFT_2 | Projekt Anschrift 2. Zeile | Text | Beliebige Zeichenkette inklusive aller Sonderzeichen. Auf 255 Zeichen begrenzt |  |  | A-PLPDATT--------0-- | Attributsbezeichnung dürfen nur Großbuchstaben (keine Umlaute und Sonderzeichen), Ziffern, Unterstriche enthalten
PROJEKT_BEZEICHNUNG | Projekt – Bezeichnung | Text | Beliebige Zeichenkette inklusive aller Sonderzeichen. Auf 255 Zeichen begrenzt |  |  | A-PLPDATT--------0-- | Attributsbezeichnung dürfen nur Großbuchstaben (keine Umlaute und Sonderzeichen), Ziffern, Unterstriche enthalten
PROJEKT_LEITER_AG | Projektleiter auftraggeberseitig | Text | Beliebige Zeichenkette inklusive aller Sonderzeichen. Auf 255 Zeichen begrenzt |  |  | A-PLPDATT--------0-- | Attributsbezeichnung dürfen nur Großbuchstaben (keine Umlaute und Sonderzeichen), Ziffern, Unterstriche enthalten
PROJEKT_NUMMER_AG | Projektnummer auftraggeberseitig | Text | Beliebige Zeichenkette inklusive aller Sonderzeichen. Auf 255 Zeichen begrenzt |  |  | A-PLPDATT--------0-- | Attributsbezeichnung dürfen nur Großbuchstaben (keine Umlaute und Sonderzeichen), Ziffern, Unterstriche enthalten
PROJEKT_NUMMER_AN | Projektnummer auftragnehmerseitig | Text | Beliebige Zeichenkette inklusive aller Sonderzeichen. Auf 255 Zeichen begrenzt |  |  | A-PLPDATT--------0-- | Attributsbezeichnung dürfen nur Großbuchstaben (keine Umlaute und Sonderzeichen), Ziffern, Unterstriche enthalten
RAUM_ABGEH_DECKE | abgehängte Decke (ja/nein) | Wahrheitswert | Text wobei nur die Textwerte "j" oder "n" in exakt dieser Schreibweise zulässig sind | j |  | ARRAZWDET--------4-- | Attributsbezeichnung dürfen nur Großbuchstaben (keine Umlaute und Sonderzeichen), Ziffern, Unterstriche enthalten
RAUM_BARRIEREFREI_ERREICHBAR | barrierefrei erreichbar (ja/nein) | Wahrheitswert | Text wobei nur die Textwerte "j" oder "n" in exakt dieser Schreibweise zulässig sind | j |  | ARRAFM--T--------4-- | Attributsbezeichnung dürfen nur Großbuchstaben (keine Umlaute und Sonderzeichen), Ziffern, Unterstriche enthalten
RAUM_BEHEIZT | Raum beheizt (ja/nein) | Wahrheitswert | Text wobei nur die Textwerte "j" oder "n" in exakt dieser Schreibweise zulässig sind | j |  | ARRAHEIZT--------4-- | Attributsbezeichnung dürfen nur Großbuchstaben (keine Umlaute und Sonderzeichen), Ziffern, Unterstriche enthalten
RAUM_BEL_FL | Belichtungsfläche | positive Zahl | Zeichenfolge aus Ziffern, wobei die sich ergebende Zahl ungleich 0 sein muss. Als Dezimaltrennzeichen sind Punkt („.“) oder Komma („,“) zulässig. Innerhalb eines Projektes bzw. einer einsetzten Produktpalette muss das Dezimaltrennzeichen einheitlich sein. |  | m2 | ARRAFM--T--------4-- | Attributsbezeichnung dürfen nur Großbuchstaben (keine Umlaute und Sonderzeichen), Ziffern, Unterstriche enthalten
RAUM_BEL_FL_GRUNDLAGE | Belichtungsfläche - Angabe der Berechnungsgrundlage | Text | Beliebige Zeichenkette inklusive aller Sonderzeichen. Auf 255 Zeichen begrenzt |  |  | ARRAFM--T--------4-- | Attributsbezeichnung dürfen nur Großbuchstaben (keine Umlaute und Sonderzeichen), Ziffern, Unterstriche enthalten
RAUM_BEZEICHNUNG | Raumbezeichnung | Text | Beliebige Zeichenkette inklusive aller Sonderzeichen. Auf 255 Zeichen begrenzt |  |  | ARRABEZET--------4-- | Attributsbezeichnung dürfen nur Großbuchstaben (keine Umlaute und Sonderzeichen), Ziffern, Unterstriche enthalten
RAUM_BODENBELAG | Bodenbelag | Text | Beliebige Zeichenkette inklusive aller Sonderzeichen. Auf 255 Zeichen begrenzt |  |  | ARRABODET--------4-- | Attributsbezeichnung dürfen nur Großbuchstaben (keine Umlaute und Sonderzeichen), Ziffern, Unterstriche enthalten
RAUM_BUCHNUMMER | eindeutige Raumnummer FM | Text | Beliebige Zeichenkette inklusive aller Sonderzeichen. Auf 255 Zeichen begrenzt | 14251_12412_001_00_EG01-001200 |  | ARRARBNRT--------4-- | Attributsbezeichnung dürfen nur Großbuchstaben (keine Umlaute und Sonderzeichen), Ziffern, Unterstriche enthalten
RAUM_FLAECHE | Raumfläche – freie Definition | positive Zahl | Zeichenfolge aus Ziffern, wobei die sich ergebende Zahl ungleich 0 sein muss. Als Dezimaltrennzeichen sind Punkt („.“) oder Komma („,“) zulässig. Innerhalb eines Projektes bzw. einer einsetzten Produktpalette muss das Dezimaltrennzeichen einheitlich sein. | 17.25 | m2 | ARRAFL--T--------4-- | Attributsbezeichnung dürfen nur Großbuchstaben (keine Umlaute und Sonderzeichen), Ziffern, Unterstriche enthalten
RAUM_FLAECHE_1800 | Netto-Raumfläche (NRF) gemäß ÖNORM B 1800 | positive Zahl | Zeichenfolge aus Ziffern, wobei die sich ergebende Zahl ungleich 0 sein muss. Als Dezimaltrennzeichen sind Punkt („.“) oder Komma („,“) zulässig. Innerhalb eines Projektes bzw. einer einsetzten Produktpalette muss das Dezimaltrennzeichen einheitlich sein. | 16.51 | m2 | ARRANRF-T--------4-- | Attributsbezeichnung dürfen nur Großbuchstaben (keine Umlaute und Sonderzeichen), Ziffern, Unterstriche enthalten
RAUM_FLAECHE_MRG | Raumfläche MRG – Ermittlung gemäß §17-MRG | positive Zahl | Zeichenfolge aus Ziffern, wobei die sich ergebende Zahl ungleich 0 sein muss. Als Dezimaltrennzeichen sind Punkt („.“) oder Komma („,“) zulässig. Innerhalb eines Projektes bzw. einer einsetzten Produktpalette muss das Dezimaltrennzeichen einheitlich sein. | 15.65 | m2 | ARRAMRG-T--------4-- | Attributsbezeichnung dürfen nur Großbuchstaben (keine Umlaute und Sonderzeichen), Ziffern, Unterstriche enthalten
RAUM_HOEHE | lichte Höhe hF gemäß ÖNORM EN 15221-6 | positive Zahl | Zeichenfolge aus Ziffern, wobei die sich ergebende Zahl ungleich 0 sein muss. Als Dezimaltrennzeichen sind Punkt („.“) oder Komma („,“) zulässig. Innerhalb eines Projektes bzw. einer einsetzten Produktpalette muss das Dezimaltrennzeichen einheitlich sein. | 2.65 | m | ARRAHOEHT--------4-- | Attributsbezeichnung dürfen nur Großbuchstaben (keine Umlaute und Sonderzeichen), Ziffern, Unterstriche enthalten
RAUM_ID | eindeutige Raumnummer innerhalb eines Geschoß | Text | Beliebige Zeichenkette inklusive aller Sonderzeichen. Auf 255 Zeichen begrenzt | 012400 |  | ARRAID--T--------4-- | Attributsbezeichnung dürfen nur Großbuchstaben (keine Umlaute und Sonderzeichen), Ziffern, Unterstriche enthalten
RAUM_KLASSIFIZIERUNG_GRUPPE | Raumklassifizierung – Bezeichnung gemäß ÖNORM B 1800, Tabelle 3 | Text | Beliebige Zeichenkette inklusive aller Sonderzeichen. Auf 255 Zeichen begrenzt | Konstruktiver Bauteil |  | ARRAFM--T--------4-- | Attributsbezeichnung dürfen nur Großbuchstaben (keine Umlaute und Sonderzeichen), Ziffern, Unterstriche enthalten
RAUM_KONSENS_BEZEICHNUNG | Bezeichnung konsensgemäße Raumwidmung | Text | Beliebige Zeichenkette inklusive aller Sonderzeichen. Auf 255 Zeichen begrenzt | Büro |  | ARRARWKOT--------4-- | Attributsbezeichnung dürfen nur Großbuchstaben (keine Umlaute und Sonderzeichen), Ziffern, Unterstriche enthalten
RAUM_KUNSTOBJEKT_NR | ID-Kennung – eindeutige Identifikation Kunstobjekt | Text-ID | Alphanumerisch zuzüglich , „-“ Mittestrich, „.“ Punkt, „/“ Schrägstrich | 125-A754-120 |  | CFRA----T--------4-- | Attributsbezeichnung dürfen nur Großbuchstaben (keine Umlaute und Sonderzeichen), Ziffern, Unterstriche enthalten
RAUM_NUMMER | Raumnummer | Text | Beliebige Zeichenkette inklusive aller Sonderzeichen. Auf 255 Zeichen begrenzt | 325.1 |  | ARRANUMMT--------4-- | Attributsbezeichnung dürfen nur Großbuchstaben (keine Umlaute und Sonderzeichen), Ziffern, Unterstriche enthalten
RAUM_NUMMER_HAUSTECHNIK | Raumnummer Haustechnik (TGA) | Text | Beliebige Zeichenkette inklusive aller Sonderzeichen. Auf 255 Zeichen begrenzt | GE-12-A |  | ARRANUMMT--------4-- | Attributsbezeichnung dürfen nur Großbuchstaben (keine Umlaute und Sonderzeichen), Ziffern, Unterstriche enthalten
RAUM_NUTZLAST | Angabe der Nutzlast gemäß Standardberechnung | positive Zahl | Zeichenfolge aus Ziffern, wobei die sich ergebende Zahl ungleich 0 sein muss. Als Dezimaltrennzeichen sind Punkt („.“) oder Komma („,“) zulässig. Innerhalb eines Projektes bzw. einer einsetzten Produktpalette muss das Dezimaltrennzeichen einheitlich sein. | 5.4 | Kn | ARRAFM--T--------4-- | Attributsbezeichnung dürfen nur Großbuchstaben (keine Umlaute und Sonderzeichen), Ziffern, Unterstriche enthalten
RAUM_NUTZUNG | Raumnutzung – Bezeichnung gemäß ÖNORM B 1800, Tabelle 2 | Text | Beliebige Zeichenkette inklusive aller Sonderzeichen. Auf 255 Zeichen begrenzt | Besprechungszimmer |  | ARRARNDNT--------4-- | Attributsbezeichnung dürfen nur Großbuchstaben (keine Umlaute und Sonderzeichen), Ziffern, Unterstriche enthalten
RAUM_NUTZUNG_CODE | Raumnutzung – Code gemäß ÖNORM B 1800, Tabelle 2 | Listenauswahl | Text, wobei die möglichen Textwerte aus Standardlisten oder aus Normen und Richtlinien entnommen werden | 23 |  | ARRARNDCT--------4-- | Attributsbezeichnung dürfen nur Großbuchstaben (keine Umlaute und Sonderzeichen), Ziffern, Unterstriche enthalten
RAUM_NUTZUNG_GRUPPE | Raumnutzung – Bezeichnung gemäß ÖNORM B 1800, Tabelle 1 | Text | Beliebige Zeichenkette inklusive aller Sonderzeichen. Auf 255 Zeichen begrenzt | Büroarbeit |  | ARRAFM--T--------4-- | Attributsbezeichnung dürfen nur Großbuchstaben (keine Umlaute und Sonderzeichen), Ziffern, Unterstriche enthalten
RAUM_NUTZUNG_GRUPPE_CODE | Raumnutzung – Code gemäß ÖNORM B 1800, Tabelle 1 | Listenauswahl | Text, wobei die möglichen Textwerte aus Standardlisten oder aus Normen und Richtlinien entnommen werden | 2 |  | ARRAFM--T--------4-- | Attributsbezeichnung dürfen nur Großbuchstaben (keine Umlaute und Sonderzeichen), Ziffern, Unterstriche enthalten
RAUM_NUTZUNGSEINHEIT | Nutzungseinheit | Text | Beliebige Zeichenkette inklusive aller Sonderzeichen. Auf 255 Zeichen begrenzt | VA-JOS |  | ARRAWBEZT--------4-- | Attributsbezeichnung dürfen nur Großbuchstaben (keine Umlaute und Sonderzeichen), Ziffern, Unterstriche enthalten
RAUM_OHNF_1801-3 | Raumzuordnung zu Objekthauptnutzfläche gemäß ÖNORM A 7010-3, Abschnitt 5 | Listenauswahl | Text, wobei die möglichen Textwerte aus Standardlisten oder aus Normen und Richtlinien entnommen werden | A212 |  | ARRAFM--T--------4-- | Attributsbezeichnung dürfen nur Großbuchstaben (keine Umlaute und Sonderzeichen), Ziffern, Unterstriche enthalten
RAUM_ORGANISATIONSEINHEIT | Nutzerorganisation – Bezeichnung |  |  | Datenmanagement |  | ARRAFMNUT--------4--
RAUM_ORGANISATIONSEINHEIT_CODE | Nutzerorganisation – ID-Kennung – eindeutige Identifikation | Listenauswahl | Text, wobei die möglichen Textwerte aus Standardlisten oder aus Normen und Richtlinien entnommen werden | 122000 |  | ARRAFMNUT--------4-- | Attributsbezeichnung dürfen nur Großbuchstaben (keine Umlaute und Sonderzeichen), Ziffern, Unterstriche enthalten
RAUM_ORGANISATIONSEINHEIT_FUNKTION | Nutzerorganisation – Mitarbeiter – Funktion | Text | Beliebige Zeichenkette inklusive aller Sonderzeichen. Auf 255 Zeichen begrenzt | Leiter |  | ARRAFMNUT--------4-- | Attributsbezeichnung dürfen nur Großbuchstaben (keine Umlaute und Sonderzeichen), Ziffern, Unterstriche enthalten
RAUM_ORGANISATIONSEINHEIT_NAME | Nutzerorganisation – Mitarbeiter – Name | Text | Beliebige Zeichenkette inklusive aller Sonderzeichen. Auf 255 Zeichen begrenzt | Mustermann Franz |  | ARRAFMNUT--------4-- | Attributsbezeichnung dürfen nur Großbuchstaben (keine Umlaute und Sonderzeichen), Ziffern, Unterstriche enthalten
RAUM_TOP | Top-Nummer z.B.: Wohneinheit | Text | Beliebige Zeichenkette inklusive aller Sonderzeichen. Auf 255 Zeichen begrenzt | 1 |  | ARRAMIETT--------4-- | Attributsbezeichnung dürfen nur Großbuchstaben (keine Umlaute und Sonderzeichen), Ziffern, Unterstriche enthalten
RAUM_TUERSCHILD_NUMMER | Türschildnummer Raum (Türbeschriftung) | Text | Beliebige Zeichenkette inklusive aller Sonderzeichen. Auf 255 Zeichen begrenzt | E325-2 |  | ARRANUMMT--------4-- | Attributsbezeichnung dürfen nur Großbuchstaben (keine Umlaute und Sonderzeichen), Ziffern, Unterstriche enthalten
RAUM_UMFANG | Raumumfang | positive Zahl | Zeichenfolge aus Ziffern, wobei die sich ergebende Zahl ungleich 0 sein muss. Als Dezimaltrennzeichen sind Punkt („.“) oder Komma („,“) zulässig. Innerhalb eines Projektes bzw. einer einsetzten Produktpalette muss das Dezimaltrennzeichen einheitlich sein. | 17.25 |  | ARRAUMFGT--------4-- | Attributsbezeichnung dürfen nur Großbuchstaben (keine Umlaute und Sonderzeichen), Ziffern, Unterstriche enthalten
RAUM_VERWALTUNGSEINHEIT | Verwaltungs-, Organisationseinheit, Mieter, Kostenstelle u. dgl. | Text | Beliebige Zeichenkette inklusive aller Sonderzeichen. Auf 255 Zeichen begrenzt | 9302 |  | ARRAWBEZT--------4-- | Attributsbezeichnung dürfen nur Großbuchstaben (keine Umlaute und Sonderzeichen), Ziffern, Unterstriche enthalten
RAUM_VOLUMEN | Raumluftvolumen (hF * NRF) | positive Zahl | Zeichenfolge aus Ziffern, wobei die sich ergebende Zahl ungleich 0 sein muss. Als Dezimaltrennzeichen sind Punkt („.“) oder Komma („,“) zulässig. Innerhalb eines Projektes bzw. einer einsetzten Produktpalette muss das Dezimaltrennzeichen einheitlich sein. | 74.124 | m3 | ARRAVOLUT--------4-- | Attributsbezeichnung dürfen nur Großbuchstaben (keine Umlaute und Sonderzeichen), Ziffern, Unterstriche enthalten
RAUM_WIDMUNG | Raumwidmung – Bezeichnung gemäß ÖNORM B 1800, Tabelle 2 | Text | Beliebige Zeichenkette inklusive aller Sonderzeichen. Auf 255 Zeichen begrenzt | Büro |  | ARRARWDNT--------4-- | Attributsbezeichnung dürfen nur Großbuchstaben (keine Umlaute und Sonderzeichen), Ziffern, Unterstriche enthalten
RAUM_WIDMUNG_CODE | Raumwidmung – Code gemäß ÖNORM B 1800, Tabelle 2 | Listenauswahl | Text, wobei die möglichen Textwerte aus Standardlisten oder aus Normen und Richtlinien entnommen werden | 21 |  | ARRARWDCT--------4-- | Attributsbezeichnung dürfen nur Großbuchstaben (keine Umlaute und Sonderzeichen), Ziffern, Unterstriche enthalten
RECHTSWERT | Gauß-Krüger Koordinaten bezogener Rechtswert | Zahl | Zeichenfolge aus Ziffern, bei Bedarf mit genau einem führenden Minus ("-"). Als Dezimaltrennzeichen sind Punkt („.“) oder Komma („,“) zulässig. Innerhalb eines Projektes bzw. einer einsetzten Produktpalette muss das Dezimaltrennzeichen einheitlich sein. | -597.554 |  | VMATGKRWT--------4-- | Attributsbezeichnung dürfen nur Großbuchstaben (keine Umlaute und Sonderzeichen), Ziffern, Unterstriche enthalten
REINIGUNGSFLAECHE | Reinigungsfläche für Hausverwaltung | positive Zahl | Zeichenfolge aus Ziffern, wobei die sich ergebende Zahl ungleich 0 sein muss. Als Dezimaltrennzeichen sind Punkt („.“) oder Komma („,“) zulässig. Innerhalb eines Projektes bzw. einer einsetzten Produktpalette muss das Dezimaltrennzeichen einheitlich sein. | 17.25 | m2 | A-FMREINT--------4-- | Attributsbezeichnung dürfen nur Großbuchstaben (keine Umlaute und Sonderzeichen), Ziffern, Unterstriche enthalten
SAUGLEITUNG | Saugleitung | positive Zahl | Zeichenfolge aus Ziffern, wobei die sich ergebende Zahl ungleich 0 sein muss. Als Dezimaltrennzeichen sind Punkt („.“) oder Komma („,“) zulässig. Innerhalb eines Projektes bzw. einer einsetzten Produktpalette muss das Dezimaltrennzeichen einheitlich sein. | 6 |  | BSSY----T--------G-- | Attributsbezeichnung dürfen nur Großbuchstaben (keine Umlaute und Sonderzeichen), Ziffern, Unterstriche enthalten
SAUGLEITUNG_HOEHE | Saugleitungshöhe | positive Zahl | Zeichenfolge aus Ziffern, wobei die sich ergebende Zahl ungleich 0 sein muss. Als Dezimaltrennzeichen sind Punkt („.“) oder Komma („,“) zulässig. Innerhalb eines Projektes bzw. einer einsetzten Produktpalette muss das Dezimaltrennzeichen einheitlich sein. | 2 |  | BSSY----T--------G-- | Attributsbezeichnung dürfen nur Großbuchstaben (keine Umlaute und Sonderzeichen), Ziffern, Unterstriche enthalten
SAUGLEITUNG_LAENGE | Saugleitungslänge | positive Zahl | Zeichenfolge aus Ziffern, wobei die sich ergebende Zahl ungleich 0 sein muss. Als Dezimaltrennzeichen sind Punkt („.“) oder Komma („,“) zulässig. Innerhalb eines Projektes bzw. einer einsetzten Produktpalette muss das Dezimaltrennzeichen einheitlich sein. | 15 |  | BSSY----T--------G-- | Attributsbezeichnung dürfen nur Großbuchstaben (keine Umlaute und Sonderzeichen), Ziffern, Unterstriche enthalten
SAUGLEITUNG_LAENGE_HOEHE | Saugleitungslänge/-höhe | Sonderzahl_2 | 2 Zahlen mit "/" getrennt | 6/2 |  | BSSY----T--------G-- | Attributsbezeichnung dürfen nur Großbuchstaben (keine Umlaute und Sonderzeichen), Ziffern, Unterstriche enthalten
SCHLIESSANL_NR | Schließanlagennummer | Text | Beliebige Zeichenkette inklusive aller Sonderzeichen. Auf 255 Zeichen begrenzt |  |  | AROTSCHLT--------4-- | Attributsbezeichnung dürfen nur Großbuchstaben (keine Umlaute und Sonderzeichen), Ziffern, Unterstriche enthalten
SERIENNUMMER | Seriennummer | Text | Beliebige Zeichenkette inklusive aller Sonderzeichen. Auf 255 Zeichen begrenzt |  |  | AEATSER-T--------4-- | Attributsbezeichnung dürfen nur Großbuchstaben (keine Umlaute und Sonderzeichen), Ziffern, Unterstriche enthalten
SONDERGASANSCHLUSS_STK | Anzahl | positive Ganzzahl | Eine ausschließlich aus Ziffern bestehende Zeichenfolge ohne führenden Nullen die eine ganze Zahl ergibt | 1 |  | CFRA----T--------4-- | Attributsbezeichnung dürfen nur Großbuchstaben (keine Umlaute und Sonderzeichen), Ziffern, Unterstriche enthalten
SONDERGASANSCHLUSS_STK | Anzahl | positive Ganzzahl | Eine ausschließlich aus Ziffern bestehende Zeichenfolge ohne führenden Nullen die eine ganze Zahl ergibt | 1 |  | G-RA----T--------4-- | Attributsbezeichnung dürfen nur Großbuchstaben (keine Umlaute und Sonderzeichen), Ziffern, Unterstriche enthalten
SONNENSCHUTZ | Sonnenschutz vorhanden (ja/nein) | Wahrheitswert | Text wobei nur die Textwerte "j" oder "n" in exakt dieser Schreibweise zulässig sind | j |  | AROFINF1T--------4-- | Attributsbezeichnung dürfen nur Großbuchstaben (keine Umlaute und Sonderzeichen), Ziffern, Unterstriche enthalten
SONNENSCHUTZ_ANL_NR | ID-Kennung – eindeutige Identifikation Sonnenschutzanlage | Text-ID | Alphanumerisch zuzüglich , „-“ Mittestrich, „.“ Punkt, „/“ Schrägstrich | 125-A754-120 |  | CFRA----T--------4-- | Attributsbezeichnung dürfen nur Großbuchstaben (keine Umlaute und Sonderzeichen), Ziffern, Unterstriche enthalten
SPANNUNG | Spannung | Zahl | Zeichenfolge aus Ziffern, bei Bedarf mit genau einem führenden Minus ("-"). Als Dezimaltrennzeichen sind Punkt („.“) oder Komma („,“) zulässig. Innerhalb eines Projektes bzw. einer einsetzten Produktpalette muss das Dezimaltrennzeichen einheitlich sein. | 230 |  | - | Attributsbezeichnung dürfen nur Großbuchstaben (keine Umlaute und Sonderzeichen), Ziffern, Unterstriche enthalten
SPERRE | Angabe der Sperrart: GHS/ FW | Text | Beliebige Zeichenkette inklusive aller Sonderzeichen. Auf 255 Zeichen begrenzt | GHS |  | - | Attributsbezeichnung dürfen nur Großbuchstaben (keine Umlaute und Sonderzeichen), Ziffern, Unterstriche enthalten
STECKDOSEN_REINIGUNG | Anzahl Steckdosen für Reinigungskraft | positive Ganzzahl | Eine ausschließlich aus Ziffern bestehende Zeichenfolge ohne führenden Nullen die eine ganze Zahl ergibt | 1 |  | GECFSTDRT--------4-- | Attributsbezeichnung dürfen nur Großbuchstaben (keine Umlaute und Sonderzeichen), Ziffern, Unterstriche enthalten
STEIGUNGSVERHAELTNIS | Steigungsverhältnis (Stiegen u. dgl.) | Sonderzahl_2 | 2 Zahlen mit "/" getrennt | 16.5/23 |  | ARTR----T--------4-- | Attributsbezeichnung dürfen nur Großbuchstaben (keine Umlaute und Sonderzeichen), Ziffern, Unterstriche enthalten
STEUERUNG_1 | Steuerung 1 | Text | Beliebige Zeichenkette inklusive aller Sonderzeichen. Auf 255 Zeichen begrenzt |  |  | - | Attributsbezeichnung dürfen nur Großbuchstaben (keine Umlaute und Sonderzeichen), Ziffern, Unterstriche enthalten
STEUERUNG_2 | Steuerung 2 | Text | Beliebige Zeichenkette inklusive aller Sonderzeichen. Auf 255 Zeichen begrenzt |  |  | - | Attributsbezeichnung dürfen nur Großbuchstaben (keine Umlaute und Sonderzeichen), Ziffern, Unterstriche enthalten
STEUERUNG_NUMMER | Steuerungsnummer Brandmelder | Text | Beliebige Zeichenkette inklusive aller Sonderzeichen. Auf 255 Zeichen begrenzt |  |  | BSSY----T--------G-- | Attributsbezeichnung dürfen nur Großbuchstaben (keine Umlaute und Sonderzeichen), Ziffern, Unterstriche enthalten
STOERVERZ | Störverzögerung | Text | Beliebige Zeichenkette inklusive aller Sonderzeichen. Auf 255 Zeichen begrenzt |  |  | - | Attributsbezeichnung dürfen nur Großbuchstaben (keine Umlaute und Sonderzeichen), Ziffern, Unterstriche enthalten
STOFF | Angabe Stoff bei Gefahr durch Radioaktivität (in Verbindung mit Attribut "AKTIVITAET") | Text | Beliebige Zeichenkette inklusive aller Sonderzeichen. Auf 255 Zeichen begrenzt | Co60 |  | - | Attributsbezeichnung dürfen nur Großbuchstaben (keine Umlaute und Sonderzeichen), Ziffern, Unterstriche enthalten
STRASSENKILOMETER | Straßenkilometer | Zahl | Zeichenfolge aus Ziffern, bei Bedarf mit genau einem führenden Minus ("-"). Als Dezimaltrennzeichen sind Punkt („.“) oder Komma („,“) zulässig. Innerhalb eines Projektes bzw. einer einsetzten Produktpalette muss das Dezimaltrennzeichen einheitlich sein. | 2.326 |  | - | Attributsbezeichnung dürfen nur Großbuchstaben (keine Umlaute und Sonderzeichen), Ziffern, Unterstriche enthalten
STRASSENNRUNDBEZEICHNUNG | Straßenrundbezeichnung | Text | Beliebige Zeichenkette inklusive aller Sonderzeichen. Auf 255 Zeichen begrenzt |  |  | - | Attributsbezeichnung dürfen nur Großbuchstaben (keine Umlaute und Sonderzeichen), Ziffern, Unterstriche enthalten
STROM_ALARM | Strom Alarm | positive Zahl | Zeichenfolge aus Ziffern, wobei die sich ergebende Zahl ungleich 0 sein muss. Als Dezimaltrennzeichen sind Punkt („.“) oder Komma („,“) zulässig. Innerhalb eines Projektes bzw. einer einsetzten Produktpalette muss das Dezimaltrennzeichen einheitlich sein. |  |  | - | Attributsbezeichnung dürfen nur Großbuchstaben (keine Umlaute und Sonderzeichen), Ziffern, Unterstriche enthalten
STROM_BEDARF | Strombedarf | positive Zahl | Zeichenfolge aus Ziffern, wobei die sich ergebende Zahl ungleich 0 sein muss. Als Dezimaltrennzeichen sind Punkt („.“) oder Komma („,“) zulässig. Innerhalb eines Projektes bzw. einer einsetzten Produktpalette muss das Dezimaltrennzeichen einheitlich sein. |  |  | - | Attributsbezeichnung dürfen nur Großbuchstaben (keine Umlaute und Sonderzeichen), Ziffern, Unterstriche enthalten
STROM_RUHE | Strom Ruhe | positive Zahl | Zeichenfolge aus Ziffern, wobei die sich ergebende Zahl ungleich 0 sein muss. Als Dezimaltrennzeichen sind Punkt („.“) oder Komma („,“) zulässig. Innerhalb eines Projektes bzw. einer einsetzten Produktpalette muss das Dezimaltrennzeichen einheitlich sein. |  |  | - | Attributsbezeichnung dürfen nur Großbuchstaben (keine Umlaute und Sonderzeichen), Ziffern, Unterstriche enthalten
STROM_STOERUNG | Stromstörung | positive Zahl | Zeichenfolge aus Ziffern, wobei die sich ergebende Zahl ungleich 0 sein muss. Als Dezimaltrennzeichen sind Punkt („.“) oder Komma („,“) zulässig. Innerhalb eines Projektes bzw. einer einsetzten Produktpalette muss das Dezimaltrennzeichen einheitlich sein. |  |  | - | Attributsbezeichnung dürfen nur Großbuchstaben (keine Umlaute und Sonderzeichen), Ziffern, Unterstriche enthalten
STROM_ZUSATZ | Zusatzinformation zu Strom im Brandschutzplan | Text | Beliebige Zeichenkette inklusive aller Sonderzeichen. Auf 255 Zeichen begrenzt |  |  | - | Attributsbezeichnung dürfen nur Großbuchstaben (keine Umlaute und Sonderzeichen), Ziffern, Unterstriche enthalten
STROMKREIS | Stromkreis | Text | Beliebige Zeichenkette inklusive aller Sonderzeichen. Auf 255 Zeichen begrenzt |  |  | - | Attributsbezeichnung dürfen nur Großbuchstaben (keine Umlaute und Sonderzeichen), Ziffern, Unterstriche enthalten
SYMBOLTEXT | Hydrant | Text | Beliebige Zeichenkette inklusive aller Sonderzeichen. Auf 255 Zeichen begrenzt |  |  | Symbollayer | Attributsbezeichnung dürfen nur Großbuchstaben (keine Umlaute und Sonderzeichen), Ziffern, Unterstriche enthalten
SYMBOLTEXT | Zusammengesetzter Bearbeitertext | Text | Beliebige Zeichenkette inklusive aller Sonderzeichen. Auf 255 Zeichen begrenzt |  |  | Symbollayer | Attributsbezeichnung dürfen nur Großbuchstaben (keine Umlaute und Sonderzeichen), Ziffern, Unterstriche enthalten
SYMBOLTEXT | Haltemagnet gemäß TRVB 121 | Text | Beliebige Zeichenkette inklusive aller Sonderzeichen. Auf 255 Zeichen begrenzt | HM |  | Symbollayer | Attributsbezeichnung dürfen nur Großbuchstaben (keine Umlaute und Sonderzeichen), Ziffern, Unterstriche enthalten
SYMBOLTEXT | Telefon gemäß ÖNORM F 2031 | Text | Beliebige Zeichenkette inklusive aller Sonderzeichen. Auf 255 Zeichen begrenzt | T |  | Symbollayer | Attributsbezeichnung dürfen nur Großbuchstaben (keine Umlaute und Sonderzeichen), Ziffern, Unterstriche enthalten
SYMBOLTEXT | - | Text | Beliebige Zeichenkette inklusive aller Sonderzeichen. Auf 255 Zeichen begrenzt | UE |  | Symbollayer | Attributsbezeichnung dürfen nur Großbuchstaben (keine Umlaute und Sonderzeichen), Ziffern, Unterstriche enthalten
SYMBOLTEXT | Inhalt und Zusatz des Löschanhänger | Text | Beliebige Zeichenkette inklusive aller Sonderzeichen. Auf 255 Zeichen begrenzt |  |  | Symbollayer | Attributsbezeichnung dürfen nur Großbuchstaben (keine Umlaute und Sonderzeichen), Ziffern, Unterstriche enthalten
SYMBOLTEXT | Rauch- und Wärmeabzugsanlage gemäß ÖNORM F 2031 | Text | Beliebige Zeichenkette inklusive aller Sonderzeichen. Auf 255 Zeichen begrenzt | RWA |  | Symbollayer | Attributsbezeichnung dürfen nur Großbuchstaben (keine Umlaute und Sonderzeichen), Ziffern, Unterstriche enthalten
SYMBOLTEXT | Gasgefahr gemäß TRVB 121 | Text | Beliebige Zeichenkette inklusive aller Sonderzeichen. Auf 255 Zeichen begrenzt | G |  | Symbollayer | Attributsbezeichnung dürfen nur Großbuchstaben (keine Umlaute und Sonderzeichen), Ziffern, Unterstriche enthalten
SYMBOLTEXT | Feuerwehr gemäß TRVB 121 | Text | Beliebige Zeichenkette inklusive aller Sonderzeichen. Auf 255 Zeichen begrenzt | FW |  | Symbollayer | Attributsbezeichnung dürfen nur Großbuchstaben (keine Umlaute und Sonderzeichen), Ziffern, Unterstriche enthalten
SYMBOLTEXT | Feuerwehrbedienfeld gemäß TRVB 121 | Text | Beliebige Zeichenkette inklusive aller Sonderzeichen. Auf 255 Zeichen begrenzt | FBF-A |  | Symbollayer | Attributsbezeichnung dürfen nur Großbuchstaben (keine Umlaute und Sonderzeichen), Ziffern, Unterstriche enthalten
SYMBOLTEXT | Standort Feuerlöscher | Text | Beliebige Zeichenkette inklusive aller Sonderzeichen. Auf 255 Zeichen begrenzt | F |  | Symbollayer | Attributsbezeichnung dürfen nur Großbuchstaben (keine Umlaute und Sonderzeichen), Ziffern, Unterstriche enthalten
SYMBOLTEXT | Lüftungsleitungsmelder gemäß TRVB 121 | Text | Beliebige Zeichenkette inklusive aller Sonderzeichen. Auf 255 Zeichen begrenzt | L |  | Symbollayer | Attributsbezeichnung dürfen nur Großbuchstaben (keine Umlaute und Sonderzeichen), Ziffern, Unterstriche enthalten
SYMBOLTEXT | Einsprechstelle für Feuerwehr gemäß TRVB 121 | Text | Beliebige Zeichenkette inklusive aller Sonderzeichen. Auf 255 Zeichen begrenzt | ES |  | Symbollayer | Attributsbezeichnung dürfen nur Großbuchstaben (keine Umlaute und Sonderzeichen), Ziffern, Unterstriche enthalten
SYMBOLTEXT | Linearmelder gemäß TRVB 121 | Text | Beliebige Zeichenkette inklusive aller Sonderzeichen. Auf 255 Zeichen begrenzt | LM |  | Symbollayer | Attributsbezeichnung dürfen nur Großbuchstaben (keine Umlaute und Sonderzeichen), Ziffern, Unterstriche enthalten
SYMBOLTEXT | Planhinterlegungsort gemäß TRVB 121 | Text | Beliebige Zeichenkette inklusive aller Sonderzeichen. Auf 255 Zeichen begrenzt | P |  | Symbollayer | Attributsbezeichnung dürfen nur Großbuchstaben (keine Umlaute und Sonderzeichen), Ziffern, Unterstriche enthalten
SYMBOLTEXT | öffentlicher Münzfernsprecher gemäß ÖNORM F 2031 | Text | Beliebige Zeichenkette inklusive aller Sonderzeichen. Auf 255 Zeichen begrenzt | PT |  | Symbollayer | Attributsbezeichnung dürfen nur Großbuchstaben (keine Umlaute und Sonderzeichen), Ziffern, Unterstriche enthalten
SYMBOLTEXT | Rauchabzugsöffnung gemäß TRVB 121 | Text | Beliebige Zeichenkette inklusive aller Sonderzeichen. Auf 255 Zeichen begrenzt | RA |  | Symbollayer | Attributsbezeichnung dürfen nur Großbuchstaben (keine Umlaute und Sonderzeichen), Ziffern, Unterstriche enthalten
SYMBOLTEXT | Strahlenschutzausrüstung gemäß ÖNORM F 2031 | Text | Beliebige Zeichenkette inklusive aller Sonderzeichen. Auf 255 Zeichen begrenzt | STS-AR |  | Symbollayer | Attributsbezeichnung dürfen nur Großbuchstaben (keine Umlaute und Sonderzeichen), Ziffern, Unterstriche enthalten
SYMBOLTEXT | Strahlenschutzmessgerät gemäß ÖNORM F 2031 | Text | Beliebige Zeichenkette inklusive aller Sonderzeichen. Auf 255 Zeichen begrenzt | STS |  | Symbollayer | Attributsbezeichnung dürfen nur Großbuchstaben (keine Umlaute und Sonderzeichen), Ziffern, Unterstriche enthalten
SYMBOLTEXT | AUX | Text | Beliebige Zeichenkette inklusive aller Sonderzeichen. Auf 255 Zeichen begrenzt | AUX |  | Symbollayer | Attributsbezeichnung dürfen nur Großbuchstaben (keine Umlaute und Sonderzeichen), Ziffern, Unterstriche enthalten
SYMBOLTEXT | Brandmeldestelle gemäß TRVB 121 | Text | Beliebige Zeichenkette inklusive aller Sonderzeichen. Auf 255 Zeichen begrenzt | BMST |  | Symbollayer | Attributsbezeichnung dürfen nur Großbuchstaben (keine Umlaute und Sonderzeichen), Ziffern, Unterstriche enthalten
SYMBOLTEXT | Brandmelde Parallelanzeigeeinrichtung gemäß TRVB 121 | Text | Beliebige Zeichenkette inklusive aller Sonderzeichen. Auf 255 Zeichen begrenzt | BM-PA |  | Symbollayer | Attributsbezeichnung dürfen nur Großbuchstaben (keine Umlaute und Sonderzeichen), Ziffern, Unterstriche enthalten
SYMBOLTEXT | Brandmeldeanlage | Text | Beliebige Zeichenkette inklusive aller Sonderzeichen. Auf 255 Zeichen begrenzt | BMA |  | Symbollayer | Attributsbezeichnung dürfen nur Großbuchstaben (keine Umlaute und Sonderzeichen), Ziffern, Unterstriche enthalten
SYMBOLTEXT | Vorsicht andere Gefahr gemäß TRVB 121 | Text | Beliebige Zeichenkette inklusive aller Sonderzeichen. Auf 255 Zeichen begrenzt | ! |  | Symbollayer | Attributsbezeichnung dürfen nur Großbuchstaben (keine Umlaute und Sonderzeichen), Ziffern, Unterstriche enthalten
SYMBOLTEXT | Brandfluchthaube gemäß ÖNORM F 2031 | Text | Beliebige Zeichenkette inklusive aller Sonderzeichen. Auf 255 Zeichen begrenzt | BFL |  | Symbollayer | Attributsbezeichnung dürfen nur Großbuchstaben (keine Umlaute und Sonderzeichen), Ziffern, Unterstriche enthalten
SYMBOLTEXT | B-Box der BMZ gemäß TRVB 121 | Text | Beliebige Zeichenkette inklusive aller Sonderzeichen. Auf 255 Zeichen begrenzt | B BOX |  | Symbollayer | Attributsbezeichnung dürfen nur Großbuchstaben (keine Umlaute und Sonderzeichen), Ziffern, Unterstriche enthalten
SYMBOLTEXT | Brandmeldezentrale gemäß TRVB 121 | Text | Beliebige Zeichenkette inklusive aller Sonderzeichen. Auf 255 Zeichen begrenzt | BMZ |  | Symbollayer | Attributsbezeichnung dürfen nur Großbuchstaben (keine Umlaute und Sonderzeichen), Ziffern, Unterstriche enthalten
SYMBOLTEXT | abgesetztes Bedienfeld gemäß TRVB 121 | Text | Beliebige Zeichenkette inklusive aller Sonderzeichen. Auf 255 Zeichen begrenzt | ABF |  | Symbollayer | Attributsbezeichnung dürfen nur Großbuchstaben (keine Umlaute und Sonderzeichen), Ziffern, Unterstriche enthalten
SYMBOLTEXT | Datendose | Text | Beliebige Zeichenkette inklusive aller Sonderzeichen. Auf 255 Zeichen begrenzt | D |  | Symbollayer | Attributsbezeichnung dürfen nur Großbuchstaben (keine Umlaute und Sonderzeichen), Ziffern, Unterstriche enthalten
SYMBOLTEXT | Alarmzwischenspeicher | Text | Beliebige Zeichenkette inklusive aller Sonderzeichen. Auf 255 Zeichen begrenzt | ALZ |  | Symbollayer | Attributsbezeichnung dürfen nur Großbuchstaben (keine Umlaute und Sonderzeichen), Ziffern, Unterstriche enthalten
TECHNISCHE_QUALIFIKATION | Technische Qualifikation Plandatei (CAD-Richtlinie Hochbau BMWA, ÖNORM A 6240-4 u. dgl.) | Text | Beliebige Zeichenkette inklusive aller Sonderzeichen. Auf 255 Zeichen begrenzt | A6240-4 |  | A-ALADATT--------0-- | Attributsbezeichnung dürfen nur Großbuchstaben (keine Umlaute und Sonderzeichen), Ziffern, Unterstriche enthalten
TRAGEND | Tragende/Nicht tragende Wand (ja/nein) | Wahrheitswert | Text wobei nur die Textwerte "j" oder "n" in exakt dieser Schreibweise zulässig sind | n |  | ARWA----T--------4-- | Attributsbezeichnung dürfen nur Großbuchstaben (keine Umlaute und Sonderzeichen), Ziffern, Unterstriche enthalten
TUER_ART | Angabe Türart | Text | Beliebige Zeichenkette inklusive aller Sonderzeichen. Auf 255 Zeichen begrenzt |  |  | AROTINF1T--------4-- | Attributsbezeichnung dürfen nur Großbuchstaben (keine Umlaute und Sonderzeichen), Ziffern, Unterstriche enthalten
TUER_FLUEGEL_ANZAHL | Anzahl Türflügel | positive Zahl | Zeichenfolge aus Ziffern, wobei die sich ergebende Zahl ungleich 0 sein muss. Als Dezimaltrennzeichen sind Punkt („.“) oder Komma („,“) zulässig. Innerhalb eines Projektes bzw. einer einsetzten Produktpalette muss das Dezimaltrennzeichen einheitlich sein. | 2 |  | AROTINF1T--------4-- | Attributsbezeichnung dürfen nur Großbuchstaben (keine Umlaute und Sonderzeichen), Ziffern, Unterstriche enthalten
TUERNUMMER | Türnummer für Beschriftung | Text | Beliebige Zeichenkette inklusive aller Sonderzeichen. Auf 255 Zeichen begrenzt | AC-O1-325.1 |  | - | Attributsbezeichnung dürfen nur Großbuchstaben (keine Umlaute und Sonderzeichen), Ziffern, Unterstriche enthalten
TYP | Meldertyp | Text | Beliebige Zeichenkette inklusive aller Sonderzeichen. Auf 255 Zeichen begrenzt |  |  | - | Attributsbezeichnung dürfen nur Großbuchstaben (keine Umlaute und Sonderzeichen), Ziffern, Unterstriche enthalten
UEBERSIEDLUNG | Status Übersiedlung (ja/nein) | Wahrheitswert | Text wobei nur die Textwerte "j" oder "n" in exakt dieser Schreibweise zulässig sind | j |  | AEMOINF2T--------4-- | Attributsbezeichnung dürfen nur Großbuchstaben (keine Umlaute und Sonderzeichen), Ziffern, Unterstriche enthalten
UHRZEIT | Uhrzeit | Datum | Darf nur Ziffern und genau zwei Mittestriche enthalten und muss ein gültige Datum ergeben „JJJJ-MM-TT“ kann bei Bedarf um „hh:mm:ss“ erweitert werden. Trennzeichen ist dabei ein Leerzeichen. Beispiel: „2011-09-20 09:35:59“ | 13:13:50 |  | - | Attributsbezeichnung dürfen nur Großbuchstaben (keine Umlaute und Sonderzeichen), Ziffern, Unterstriche enthalten
URINALE_STK | Anzahl | positive Ganzzahl | Eine ausschließlich aus Ziffern bestehende Zeichenfolge ohne führenden Nullen die eine ganze Zahl ergibt | 5 |  | CFRA----T--------4-- | Attributsbezeichnung dürfen nur Großbuchstaben (keine Umlaute und Sonderzeichen), Ziffern, Unterstriche enthalten
URINALE_STK | Anzahl | positive Ganzzahl | Eine ausschließlich aus Ziffern bestehende Zeichenfolge ohne führenden Nullen die eine ganze Zahl ergibt | 5 |  | G-RA----T--------4-- | Attributsbezeichnung dürfen nur Großbuchstaben (keine Umlaute und Sonderzeichen), Ziffern, Unterstriche enthalten
V_HOEHE | Bruttohöhe h gemäß ÖNORM EN 15221-6 | positive Zahl | Zeichenfolge aus Ziffern, wobei die sich ergebende Zahl ungleich 0 sein muss. Als Dezimaltrennzeichen sind Punkt („.“) oder Komma („,“) zulässig. Innerhalb eines Projektes bzw. einer einsetzten Produktpalette muss das Dezimaltrennzeichen einheitlich sein. | 3.51 | m | ARRAHO-BT--------4-- | Attributsbezeichnung dürfen nur Großbuchstaben (keine Umlaute und Sonderzeichen), Ziffern, Unterstriche enthalten
V_HOEHE_C | Bauhöhe hc gemäß ÖNORM EN 15221-6 | positive Zahl | Zeichenfolge aus Ziffern, wobei die sich ergebende Zahl ungleich 0 sein muss. Als Dezimaltrennzeichen sind Punkt („.“) oder Komma („,“) zulässig. Innerhalb eines Projektes bzw. einer einsetzten Produktpalette muss das Dezimaltrennzeichen einheitlich sein. | 0.52 | m | ARRAHO-CT--------4-- | Attributsbezeichnung dürfen nur Großbuchstaben (keine Umlaute und Sonderzeichen), Ziffern, Unterstriche enthalten
V_HOEHE_F | lichte Höhe hF gemäß ÖNORM EN 15221-6 | positive Zahl | Zeichenfolge aus Ziffern, wobei die sich ergebende Zahl ungleich 0 sein muss. Als Dezimaltrennzeichen sind Punkt („.“) oder Komma („,“) zulässig. Innerhalb eines Projektes bzw. einer einsetzten Produktpalette muss das Dezimaltrennzeichen einheitlich sein. | 2.12 | m | ARRAHO-FT--------4-- | Attributsbezeichnung dürfen nur Großbuchstaben (keine Umlaute und Sonderzeichen), Ziffern, Unterstriche enthalten
V_HOEHE_N | Nettohöhe hN gemäß ÖNORM EN 15221-6 | positive Zahl | Zeichenfolge aus Ziffern, wobei die sich ergebende Zahl ungleich 0 sein muss. Als Dezimaltrennzeichen sind Punkt („.“) oder Komma („,“) zulässig. Innerhalb eines Projektes bzw. einer einsetzten Produktpalette muss das Dezimaltrennzeichen einheitlich sein. | 2.51 | m | ARRAHO-NT--------4-- | Attributsbezeichnung dürfen nur Großbuchstaben (keine Umlaute und Sonderzeichen), Ziffern, Unterstriche enthalten
V_HOEHE_P | Durchgangshöhe hp gemäß ÖNORM EN 15221-6 | positive Zahl | Zeichenfolge aus Ziffern, wobei die sich ergebende Zahl ungleich 0 sein muss. Als Dezimaltrennzeichen sind Punkt („.“) oder Komma („,“) zulässig. Innerhalb eines Projektes bzw. einer einsetzten Produktpalette muss das Dezimaltrennzeichen einheitlich sein. | 3.01 | m | ARRAHO-PT--------4-- | Attributsbezeichnung dürfen nur Großbuchstaben (keine Umlaute und Sonderzeichen), Ziffern, Unterstriche enthalten
VERDUNKELUNG_ANL_NR | ID-Kennung – eindeutige Identifikation Verdunkelungsanlage | Text-ID | Alphanumerisch zuzüglich , „-“ Mittestrich, „.“ Punkt, „/“ Schrägstrich | 59-CC10-120 |  | CFRA----T--------4-- | Attributsbezeichnung dürfen nur Großbuchstaben (keine Umlaute und Sonderzeichen), Ziffern, Unterstriche enthalten
VERMESSER_NAME | Auftragnehmer | Text | Beliebige Zeichenkette inklusive aller Sonderzeichen. Auf 255 Zeichen begrenzt | Name |  | A-ALADATT--------0-- | Attributsbezeichnung dürfen nur Großbuchstaben (keine Umlaute und Sonderzeichen), Ziffern, Unterstriche enthalten
VERS_FW | Firmware Version | Text | Beliebige Zeichenkette inklusive aller Sonderzeichen. Auf 255 Zeichen begrenzt |  |  | - | Attributsbezeichnung dürfen nur Großbuchstaben (keine Umlaute und Sonderzeichen), Ziffern, Unterstriche enthalten
VERS_HW | Hardware Version | Text | Beliebige Zeichenkette inklusive aller Sonderzeichen. Auf 255 Zeichen begrenzt |  |  | - | Attributsbezeichnung dürfen nur Großbuchstaben (keine Umlaute und Sonderzeichen), Ziffern, Unterstriche enthalten
VERS_SW | Software Version | Text | Beliebige Zeichenkette inklusive aller Sonderzeichen. Auf 255 Zeichen begrenzt |  |  | - | Attributsbezeichnung dürfen nur Großbuchstaben (keine Umlaute und Sonderzeichen), Ziffern, Unterstriche enthalten
VERTEILER_ABGANG | Stromkreis, EDV-Nummer u. dgl. | Text | Beliebige Zeichenkette inklusive aller Sonderzeichen. Auf 255 Zeichen begrenzt |  |  | - | Attributsbezeichnung dürfen nur Großbuchstaben (keine Umlaute und Sonderzeichen), Ziffern, Unterstriche enthalten
VERTEILER_ART | Verteilerart (LÜ, EDV, FW, HE, ET u. dgl.) | Text | Beliebige Zeichenkette inklusive aller Sonderzeichen. Auf 255 Zeichen begrenzt | EDV |  | - | Attributsbezeichnung dürfen nur Großbuchstaben (keine Umlaute und Sonderzeichen), Ziffern, Unterstriche enthalten
VERTEILER_NUMMER | Verteilernummer | Text | Beliebige Zeichenkette inklusive aller Sonderzeichen. Auf 255 Zeichen begrenzt |  |  | - | Attributsbezeichnung dürfen nur Großbuchstaben (keine Umlaute und Sonderzeichen), Ziffern, Unterstriche enthalten
VERWALTUNGSEINHEIT | Verwaltungs-, Organisationseinheit, Mieter, Kostenstelle u. dgl. | Text | Beliebige Zeichenkette inklusive aller Sonderzeichen. Auf 255 Zeichen begrenzt | 138 |  | AAATMIETT--------7-- | Attributsbezeichnung dürfen nur Großbuchstaben (keine Umlaute und Sonderzeichen), Ziffern, Unterstriche enthalten
VERWALTUNGSEINHEIT | Verwaltungs-, Organisationseinheit, Mieter, Kostenstelle u. dgl. | Text | Beliebige Zeichenkette inklusive aller Sonderzeichen. Auf 255 Zeichen begrenzt | 138 |  | ARFMMIETT--------4-- | Attributsbezeichnung dürfen nur Großbuchstaben (keine Umlaute und Sonderzeichen), Ziffern, Unterstriche enthalten
VORAUSSICHTLICHE_FERTIGSTELLUNG | voraussichtliche Fertigstellung Baumaßnahme | Datum | Darf nur Ziffern und genau zwei Mittestriche enthalten und muss ein gültige Datum ergeben „JJJJ-MM-TT“ kann bei Bedarf um „hh:mm:ss“ erweitert werden. Trennzeichen ist dabei ein Leerzeichen. Beispiel: „2011-09-20 09:35:59“ | 2011-07-01 |  | A-ATPDATT--------4-- | Attributsbezeichnung dürfen nur Großbuchstaben (keine Umlaute und Sonderzeichen), Ziffern, Unterstriche enthalten
WAERMEDURCHLASSWIDERSTAND | Angabe gemäß ÖNORM EN ISO 10077-1 | positive Zahl | Zeichenfolge aus Ziffern, wobei die sich ergebende Zahl ungleich 0 sein muss. Als Dezimaltrennzeichen sind Punkt („.“) oder Komma („,“) zulässig. Innerhalb eines Projektes bzw. einer einsetzten Produktpalette muss das Dezimaltrennzeichen einheitlich sein. | 0.132 | W / (m2 x K) | A-ATWDLWT--------4-- | Attributsbezeichnung dürfen nur Großbuchstaben (keine Umlaute und Sonderzeichen), Ziffern, Unterstriche enthalten
WARMWASSERANSCHLUSS_STK | Anzahl | positive Ganzzahl | Eine ausschließlich aus Ziffern bestehende Zeichenfolge ohne führenden Nullen die eine ganze Zahl ergibt | 1 |  | G-RA----T--------4-- | Attributsbezeichnung dürfen nur Großbuchstaben (keine Umlaute und Sonderzeichen), Ziffern, Unterstriche enthalten
WARMWASSERANSCHLUSS_STK | Anzahl | positive Ganzzahl | Eine ausschließlich aus Ziffern bestehende Zeichenfolge ohne führenden Nullen die eine ganze Zahl ergibt | 1 |  | CFRA----T--------4-- | Attributsbezeichnung dürfen nur Großbuchstaben (keine Umlaute und Sonderzeichen), Ziffern, Unterstriche enthalten
WASCHBECKEN_STK | Anzahl | positive Ganzzahl | Eine ausschließlich aus Ziffern bestehende Zeichenfolge ohne führenden Nullen die eine ganze Zahl ergibt | 2 |  | CFRA----T--------4-- | Attributsbezeichnung dürfen nur Großbuchstaben (keine Umlaute und Sonderzeichen), Ziffern, Unterstriche enthalten
WASCHBECKEN_STK | Anzahl | positive Ganzzahl | Eine ausschließlich aus Ziffern bestehende Zeichenfolge ohne führenden Nullen die eine ganze Zahl ergibt | 2 |  | G-RA----T--------4-- | Attributsbezeichnung dürfen nur Großbuchstaben (keine Umlaute und Sonderzeichen), Ziffern, Unterstriche enthalten
WASSERENTNAHME | Wasserentnahmestelle | Text | Beliebige Zeichenkette inklusive aller Sonderzeichen. Auf 255 Zeichen begrenzt |  |  | - | Attributsbezeichnung dürfen nur Großbuchstaben (keine Umlaute und Sonderzeichen), Ziffern, Unterstriche enthalten
WASSERZEICHEN | Wasserzeichnen (Büroexemplar, Vorabzug u. dgl) | Text | Beliebige Zeichenkette inklusive aller Sonderzeichen. Auf 255 Zeichen begrenzt | VORABZUG |  | - | Attributsbezeichnung dürfen nur Großbuchstaben (keine Umlaute und Sonderzeichen), Ziffern, Unterstriche enthalten
WC_STK | Anzahl | positive Ganzzahl | Eine ausschließlich aus Ziffern bestehende Zeichenfolge ohne führenden Nullen die eine ganze Zahl ergibt | 1 |  | CFRA----T--------4-- | Attributsbezeichnung dürfen nur Großbuchstaben (keine Umlaute und Sonderzeichen), Ziffern, Unterstriche enthalten
WC_STK | Anzahl | positive Ganzzahl | Eine ausschließlich aus Ziffern bestehende Zeichenfolge ohne führenden Nullen die eine ganze Zahl ergibt | 1 |  | G-RA----T--------4-- | Attributsbezeichnung dürfen nur Großbuchstaben (keine Umlaute und Sonderzeichen), Ziffern, Unterstriche enthalten
ZARGE | Angabe Zargentyp | Text | Beliebige Zeichenkette inklusive aller Sonderzeichen. Auf 255 Zeichen begrenzt |  |  | AROTINF1T--------4-- | Attributsbezeichnung dürfen nur Großbuchstaben (keine Umlaute und Sonderzeichen), Ziffern, Unterstriche enthalten
ZU_ELEMENT_ID | gehört zu Außenanlagen-Element ID-Kennung (für Zuordnung FM) | Text-ID | Alphanumerisch zuzüglich , „-“ Mittestrich, „.“ Punkt, „/“ Schrägstrich | 5425_125_A0 |  | AAFMZUELT--------7-- | Attributsbezeichnung dürfen nur Großbuchstaben (keine Umlaute und Sonderzeichen), Ziffern, Unterstriche enthalten
ZU_RAUM_ID | gehört zu Raum ID-Kennung (für Zuordnung FM) | Text-ID | Alphanumerisch zuzüglich , „-“ Mittestrich, „.“ Punkt, „/“ Schrägstrich | E04_65325_15 |  | ARRAZUR-T--------4-- | Attributsbezeichnung dürfen nur Großbuchstaben (keine Umlaute und Sonderzeichen), Ziffern, Unterstriche enthalten
ZU_RAUM_ID_AUSSEN | gehört zu Raum ID-Kennung (für Zuordnung FM) – außen | Text-ID | Alphanumerisch zuzüglich , „-“ Mittestrich, „.“ Punkt, „/“ Schrägstrich | E04_65325_11 |  | ARRAZURAT--------4-- | Attributsbezeichnung dürfen nur Großbuchstaben (keine Umlaute und Sonderzeichen), Ziffern, Unterstriche enthalten
ZU_RAUM_ID_INNEN | gehört zu Raum ID-Kennung (für Zuordnung FM) – innen | Text-ID | Alphanumerisch zuzüglich , „-“ Mittestrich, „.“ Punkt, „/“ Schrägstrich | E04_65325_15 |  | ARRAZURAT--------4-- | Attributsbezeichnung dürfen nur Großbuchstaben (keine Umlaute und Sonderzeichen), Ziffern, Unterstriche enthalten
ZUFLUSS | Zufluß | Text | Beliebige Zeichenkette inklusive aller Sonderzeichen. Auf 255 Zeichen begrenzt |  |  | - | Attributsbezeichnung dürfen nur Großbuchstaben (keine Umlaute und Sonderzeichen), Ziffern, Unterstriche enthalten
ZUSATZ | Zusatzinformation im Brandschutzplan (D für Anschluss u. dgl.) | Text | Beliebige Zeichenkette inklusive aller Sonderzeichen. Auf 255 Zeichen begrenzt | D |  | - | Attributsbezeichnung dürfen nur Großbuchstaben (keine Umlaute und Sonderzeichen), Ziffern, Unterstriche enthalten
ZUSATZAUSSTATTUNG_1 | Zusatzausstattung 1 | Text | Beliebige Zeichenkette inklusive aller Sonderzeichen. Auf 255 Zeichen begrenzt |  |  | AEATZAU1T--------4-- | Attributsbezeichnung dürfen nur Großbuchstaben (keine Umlaute und Sonderzeichen), Ziffern, Unterstriche enthalten
ZUSATZAUSSTATTUNG_2 | Zusatzausstattung 2 | Text | Beliebige Zeichenkette inklusive aller Sonderzeichen. Auf 255 Zeichen begrenzt |  |  | AEATZAU2T--------4-- | Attributsbezeichnung dürfen nur Großbuchstaben (keine Umlaute und Sonderzeichen), Ziffern, Unterstriche enthalten
ZUSATZINFORMATION_1 | Zusatzinformation 1 | Text | Beliebige Zeichenkette inklusive aller Sonderzeichen. Auf 255 Zeichen begrenzt |  |  | ARFMINF1T--------4-- | Attributsbezeichnung dürfen nur Großbuchstaben (keine Umlaute und Sonderzeichen), Ziffern, Unterstriche enthalten
ZUSATZINFORMATION_1 | Zusatzinformation 1 | Text | Beliebige Zeichenkette inklusive aller Sonderzeichen. Auf 255 Zeichen begrenzt |  |  | A-PLPLINT--------0-- | Attributsbezeichnung dürfen nur Großbuchstaben (keine Umlaute und Sonderzeichen), Ziffern, Unterstriche enthalten
ZUSATZINFORMATION_1 | Zusatzinformation 1 | Text | Beliebige Zeichenkette inklusive aller Sonderzeichen. Auf 255 Zeichen begrenzt |  |  | A-ATINF1T--------4-- | Attributsbezeichnung dürfen nur Großbuchstaben (keine Umlaute und Sonderzeichen), Ziffern, Unterstriche enthalten
ZUSATZINFORMATION_1 | Zusatzinformation 1 | Text | Beliebige Zeichenkette inklusive aller Sonderzeichen. Auf 255 Zeichen begrenzt |  |  | ARRAINF1T--------4-- | Attributsbezeichnung dürfen nur Großbuchstaben (keine Umlaute und Sonderzeichen), Ziffern, Unterstriche enthalten
ZUSATZINFORMATION_2 | Zusatzinformation 2 | Text | Beliebige Zeichenkette inklusive aller Sonderzeichen. Auf 255 Zeichen begrenzt |  |  | ARRAINF2T--------4-- | Attributsbezeichnung dürfen nur Großbuchstaben (keine Umlaute und Sonderzeichen), Ziffern, Unterstriche enthalten
ZUSATZINFORMATION_2 | Zusatzinformation 2 | Text | Beliebige Zeichenkette inklusive aller Sonderzeichen. Auf 255 Zeichen begrenzt |  |  | A-PLPLINT--------0-- | Attributsbezeichnung dürfen nur Großbuchstaben (keine Umlaute und Sonderzeichen), Ziffern, Unterstriche enthalten
ZUSATZINFORMATION_2 | Zusatzinformation 2 | Text | Beliebige Zeichenkette inklusive aller Sonderzeichen. Auf 255 Zeichen begrenzt |  |  | A-ATINF2T--------4-- | Attributsbezeichnung dürfen nur Großbuchstaben (keine Umlaute und Sonderzeichen), Ziffern, Unterstriche enthalten
ZUSATZINFORMATION_3 | Zusatzinformation 3 | Text | Beliebige Zeichenkette inklusive aller Sonderzeichen. Auf 255 Zeichen begrenzt |  |  | ARRAINF3T--------4-- | Attributsbezeichnung dürfen nur Großbuchstaben (keine Umlaute und Sonderzeichen), Ziffern, Unterstriche enthalten
ZUSATZINFORMATION_3 | Zusatzinformation 3 | Text | Beliebige Zeichenkette inklusive aller Sonderzeichen. Auf 255 Zeichen begrenzt |  |  | A-ATINF3T--------4-- | Attributsbezeichnung dürfen nur Großbuchstaben (keine Umlaute und Sonderzeichen), Ziffern, Unterstriche enthalten
ZUSATZINFORMATION_3 | Zusatzinformation 3 | Text | Beliebige Zeichenkette inklusive aller Sonderzeichen. Auf 255 Zeichen begrenzt |  |  | A-PLPLINT--------0-- | Attributsbezeichnung dürfen nur Großbuchstaben (keine Umlaute und Sonderzeichen), Ziffern, Unterstriche enthalten